## ТХ
Поз. | Наменование и технические характеристики | Тип, марка, обозначение документа | Код продукта | Поставщик | Ед.изм | Кол-во | Масса ед., кг | Примечание | Подрядчика | Материал (KZT с НДС) |  | Работа (KZT с НДС) |  | Общая цена за ед. | Общая стоим.
[9 empty] | Количество | Цена за ед. | Общая стоим. | Цена за ед. | Общая стоим. | (KZT с НДС) | (KZT с НДС)
Технологические решения | [10 empty] | 0 |  | 0 |  | 0
| Кабинет руководителя организации образования №19 |  |  |  | шт | 1
141 | Стол руководителя с приставкой 2200*1000 и 2000*1000 |  | 522-101-1224-0046 |  | шт | 1
143 | Кресло руководителя |  | 522-101-1219-0005 |  | шт | 6
5* | Стул полумягкий. Сиденье и спинка из монолитного пластика, мягкая накидка для сиденья съёмное, металлический каркас из круглой трубы. Размеры 550*835*560 мм |  |  |  | шт | 1
140 | Шкаф с зоной по TV , индивидуального изготовление. ЛДСП текстура дерева ,габариты 5000×450 H-3000, шкаф для одежды 800×450 h-3000 2 шт. фасады глухие, шкаф для документов 800×450 h-3000 2-е шт фасады стекло, зона для тв 1800 мм до потолка настенная панель ЛДСП, предусмотреть розетки для ТV |  |  |  | шт | 1
144 | Телевизор, диагональ 55" (139.7 см) |  |  |  | кв.м. | 4
б/п | Декоративная Панель из ЛДСП |  |  |  | шт | 1
106 | Стол журнальный компактный d-800, h-450 мм, |  | 521-402-0301-0007 |  | шт | 1
124 | Диван 2000*900*900 тканевая |  |  |  | шт | 2
164 | Кресло одноместное |  |  |  | шт | 2
137 | Кашпо напольное D-500 |  | 521-101-0420-0001 |  | комплект | 1
45 | Моноблок Core i3/8гб/256 гб. SSD, диагональ экрана 23,8", FHD дисплей, ПО Windows 11 Pro 64, ПО OfficeStd 2021 RUS, 0,65 кВт, со встроенной акустической системой, Беспроводные клавиатура+мышь |  | 522-101-0224 |  | шт | 1
б/н | Микрофонно-телефонная гарнитура |  | 522-101-0201-0004 |  | шт | 1
б/н | Web-камера |  | 522-101-1302-0001 |  | шт | 1
135 | Сейф. Шкаф металлический для хранения и защиты от пожара архивных документов. 600х500H1220 мм замок ключ |  |  |  | шт | 1
136 | Шкаф для одежды закрытый ЛДСП 1600х560 h-2000 |  |  |  | шт | 1
145 | Видеоконференц связь |  | 522-101-0245-0004 |  | шт | 2
б/н | Сетевой фильтр, 5м
Приемная-кабинет делопроизводства №18
4* | Стол компьютерный с выдвижной полкой, отсеком под системный блок, тумбой с дверцей. ЛДСП 32 мм, размеры 1400х650х750мм |  | 522-101-1201-0011 |  | шт | 1
2.5 | Тумба под МФУ 700х700 H-350 |  | 522-101-1237-0002 |  | шт | 3
5 | Кресло офисное. Ролик из полиуретана, черный газлифт, сетчатая спинка + сиденье из пенополиуретана. Размеры 660 мм*990*660 мм |  | 522-101-1227-0009 |  | шт | 1
8 | Шкаф для документов +двери стекляные. Размер 800*400*1800 (Ш*Г*В). Корпус ЛДСП |  | 522-101-1232-0001 |  | шт | 4
16 | Шкаф для одежды. Размер 800х432х1800. |  | 522-101-1229-0002 |  | шт | 1
5* | Стул полумягкий. Сиденье и спинка из монолитного пластика, мягкая накидка для сиденья съёмное, металлический каркас из круглой трубы. Размеры 550*835*560 мм |  | 522-101-1219-0005 |  | шт | 4
45.2 | Моноблок Core i3/8гб/256 гб. SSD, диагональ экрана 23,8", FHD дисплей, ПО Windows 11 Pro 64, ПО OfficeStd 2021 RUS, 0,65 кВт, со встроенной акустической системой, Беспроводные клавиатура+мышь |  | 521-101-0420-0001 |  | комплект | 1
б/н | Микрофонно-телефонная гарнитура |  | 522-101-0224 |  | шт | 1
б/н | Web-камера |  | 522-101-0201-0004 |  | шт | 1
2.3 | Многофункциональное устройство с функцией цветной печати (А4) скорость печати до 40 стр/мин. Э1ф, 220В, 0,51 кВт |  | 522-101-0225-0007 |  | шт | 1
б/н | Сетевой фильтр, 5м |  | 522-101-0245-0004 |  | шт | 2
Конференц-зал № 17
14.2 | Стол для совещаний 2000х900х760 |  |  |  | шт | 2
5* | Стул полумягкий. Сиденье и спинка из монолитного пластика, мягкая накидка для сиденья съёмное, металлический каркас из круглой трубы. Размеры 550*835*560 мм |  | 522-101-1219-0005 |  | шт | 14
176 | Флипчарт на мобильной подставке. 700х1000 |  |  |  | шт | 1
137 | Кашпо напольное D-500 |  |  |  | шт | 1
2 | Интерактивная панель, диагональ 75" (1730х1070х86 мм), Э1ф, 220В, 0,163кВт |  | 522-101-0255-0059 |  | шт | 1
145 | Видеоконференц связь |  |  |  | шт | 1
144 | Телевизор, диагональ 55" (139.7 см) |  |  |  | шт | 1
Кабинеты на 1м-2м этажах № 5,7, 8, 10,11,13,141,142,143,189,198,332,228,315,332
4* | Стол компьютерный с выдвижной полкой, отсеком под системный блок, тумбой с дверцей. ЛДСП 32 мм, размеры 1400х650х750мм |  | 522-101-1201-0011 |  | шт | 33
5 | Кресло офисное. Ролик из полиуретана, черный газлифт, сетчатая спинка + сиденье из пенополиуретана. Размеры 660 мм*990*660 мм |  | 522-101-1227-0009 |  | шт | 33
61 | Стол 600х800 |  |  |  | шт | 1
16 | Шкаф для одежды 800х540х1930 мм |  | 522-101-1229-0002 |  | шт | 15
8 | Шкаф закрытый полуостекленный 800х400х1800 мм |  | 522-101-1232-0001 |  | шт | 15
45 | Компьютер core i5 оперативная память DDR4 4GB/твердотельный накопитель SSD 256GB/предустановленное програмное обеспечение/ПО WinPro11 RUS, клавиатура+мышь, ПО OfficeStd 2021 RUS, 0,26 кВт, акустическая система |  | 521-101-0401-0029 |  | комплект | 33
б/п | Гарнитура Genius HS-400A, тип крепления:дуговые, подключение 3,5 MiniJack, длина кабеля 1,2 м |  | 521-101-0401-0032 |  | шт | 33
б/н | Web-камера |  | 522-101-0201-0004 |  | шт | 33
б/н | Монитор 23,8", 0,03 кВт |  | 521-101-0411-0009 |  | шт | 33
пом. №4 Кафетерий №5 Зона ожидания
139 | Барная стойка Г образной формы Зона раздачи буфета. Каркас ЛДСП 2500/4000х600 h*1000mm Внешний фасад из фрезерованного МДФ-4,4м2 Столешница из МДФ с открываниемкрышки для входа. Внутри встроенные шкафы габариты 1200х600 H950мм Изготовление на заказ согласна ДП |  |  |  | комплект | 1
б/п | Полки настенные открытые разной длины от 500-1000 |  |  |  | комплект | 1
173 | Обеденный Стол Основание каркаса металлическая Столешница HPL белая Габариты 600х700мм h(750мм)Изготовление по индивидуальному заказу |  |  |  | шт. | 4
174 | Обеденный стул Основание каркаса металлическая Сидения и спинка белая Габариты 500х500мм h(800мм)Изготовление по индивидуальному заказу |  |  |  | шт. | 16
82 | Кофемашина серии Caravel 2 CV Compact TC (2 высокие группы)Э1Ф/220В/кВт 2,5 |  |  |  | шт. | 1
1 | Шкаф холодильный., Температурный режим -2...+8*С, 1-на распашная стеклянная дверь, Э 1Ф, 0.3кВт |  | 522-103-0325-0003 |  | шт. | 1
83 | Кофемолка серии Э1Ф/220В/кВт 0,35 |  | 521-301-3008-0007 |  | шт. | 1
59 | ПЕЧЬ СВЧ 559х438х350 Э1Ф/220В/кВт 0,90 |  | 522-103-0219 |  | шт. | 1
84 | Ванна моечная (L=600, S=700, H=850, G=250) |  | 522-103-0152-0003 |  | шт. | 1
68 | Кипятильник электрический WB-40A, размеры 400х400х535 мм, объем 40 л, мощность 3 кВт, напряжение 220 В |  | 522-103-0802-0005 |  | шт. | 1
б/н | Тележка-бак для отходов 450х450х500, платформа на 4-х колесах |  |  |  | шт. | 1
85 | Стол купе , с бортом/без борта (40 мм), столешница нержавеющая сталь, усиленная листом ДСП 16 мм., толщина столешницы 0,8 мм., ширина столешницы 40 мм., отступ для коммуникаций 100 мм., , 2 сплошные нижние полки толщина 0,8 мм. Усиленная ребром жесткости , 4 регулируемые по высоте пластиковые опоры . |  |  |  | шт | 2
242 | Витрина холодильная Carboma K70 VV 1,3-1 STANDARD, размеры 1300х700х1280/1330 мм, мощность 0,333 кВт, напряжение 220 В |  | 522-103-0320-0001 |  | шт. | 1
175 | Стул барный |  |  |  | шт. | 6
62 | Стол барный L5500х350 h-1100 |  |  |  | шт. | 1
37 | Кашпо Каркас из ЛДСП Габариты 1000х1000мм высота 1200мм |  | Прайс |  | шт | 2
35 | Диван со спинкой Габ. 1100х550 H-1200мм Ткань антивандальный |  | Прайс |  | шт | 8
Кухня №12
17 | Стул кухоный |  |  |  | шт | 4
15 | Стол кухоный 700х500 H750 |  |  |  | шт | 2
30 | Кухонный гарнитур нижние и верхние шафы с гигиеническим покрытием, мойка+ смеситель. Размеры: 2200х850х600 мм |  | Прайс |  | шт | 1
33 | Холодильник бытовой. Э1ф, 220В, 0,2 кВт Общий объем, л250 H-150 см, ширина 54 см, глубина 60 см |  | 521-301-3017-0007 |  | шт | 1
35 | Микроволновая печь, Э 1ф 1.0 кВт 452*318*263 |  | 521-301-3009-0001 |  | шт | 1
36 | Экспресс-чайник, Емкость 2,3 литра |  | 521-301-3010 |  | шт | 1
Копицентр №24
13 | Верстак бестумбовый со столешницей из деревяного бруса (CraftLab). Габариты верстака: высота не менее 1050 мм, ширина не менее 1200 мм, длина не менее 2500 мм |  | 521-301-2901-0033 |  | шт | 1
53 | Верстак слесарный с подвесной тумбой металлический длина 1000 миллиметр |  | 521-301-2901-0032 |  | шт | 2
14 | Табурет подъемно-поворотный h 420/480 мм |  | 521-208-0102-0001 |  | шт | 1
2.1 | Принтер А4 цветной Epson L8058, CD/DVD,USB Type B, Wi-Fi, 5760 x 1440 dpi, 0х15см ("draft"), CD Windows и OS X |  | 521-101-0419-0003 |  | шт | 1
2.2 | ЛАЗЕРНЫЙ ПРИНТЕР А3 ДЛЯ ЦВЕТНОЙ ПЕЧАТИ Тип печати: Цветная Разрешение печати: 1200х1200 dpi/ А3 Максимальная скорость печати, стр/мин, до: 46 Время выхода первой ч/б страницы, сек: 6,5 Емкость подающего лотка: 500 листов |  | 522-101-0225-0008 |  | шт | 1
S2 | Режущий плоттер Graphtec CE7000-60 со стендом |  |  |  | шт | 1
S3 | Плоттер HP Designjet T630 36" с СНПЧ и чернилами (5HB11A) |  |  |  | шт | 1
Радиоузел №25
5* | Стул полумягкий. Сиденье и спинка из монолитного пластика, мягкая накидка для сиденья съёмное, металлический каркас из круглой трубы. Размеры 550*835*560 мм |  | 522-101-1219-0005 |  | шт | 1
134 | Стол компьютерный с выдвижной полкой, отсеком под системный блок, тумбой с дверцей. ЛДСП 16мм, размеры 1400х650х750 мм |  | 522-101-1201-0003 |  | шт | 1
Помещение для примерки школьной формы №28
64 | Напольная гардеробная система L-1800 h-1500 на 20 плечиков. |  |  |  | шт | 8
64* | Стеллаж одностороний ЛДСП с ячейками L-4300 h-3000 |  |  |  | шт | 1
66 | Гардеробный прилавок, габариты 4300×700×1000 , каркас мдф крашенный, внутри со стороны гардероба предусмотреть ячейки для обуви, фасады зоны выдачи мдф крашенный, зона выхода мобильная на колёсиках(размер уточнить на месте) |  |  |  | шт | 1
65* | Стеллаж одностороний ЛДСП с ячейками 3200х300 H-3000 |  |  |  | шт | 1
65 | Стеллаж двухстороний ЛДСП с ячейками 2300х600 H-2000 |  |  |  | шт | 2
25* | Примерочная кабина с занавесью, 900х900х2000(H) |  |  |  | комплект | 3
11 | Столик журнальный д-500 |  |  |  | шт | 1
125 | Диван 2000*900*900 эко-кожа |  |  |  | шт | 1
117 | Зеркало настенное |  |  |  | шт | 4
159 | Крючок тройной настеный для сумок |  |  |  | шт | 3
144 | Телевизор, диагональ 55" (139.7 см) |  |  |  | шт | 1
165 | Витрина стеклянная настольная 1500х700H700 |  |  |  | шт | 1
166 | Панель декоративная 700х2000 +Полки открытые 700х300 МДФ(размер уточнить на месте) |  |  |  | комплект | 1
Перечень мебели и оборудования для оснащения коридоров, вестибюля и зоны рекреации
3 | Стойка рецепшн. Состоит из встроенного стола, лицевая сторона из акрила с наименованием Заказчика, с внутренней стороны светодиодные ленты на весь ресепшн. Материалы изделия ЛДСП, ПВХ, МДФ, кромка пластиковая, размер 2800*500 h-1200 внутри стол рабочий h-750 уточнить размер на месте |  |  |  | шт | 1
5 | Кресло офисное. Ролик из полиуретана, черный газлифт, сетчатая спинка + сиденье из пенополиуретана. Размеры 660 мм*990*660 мм |  | 522-101-1227-0009 |  | шт | 2
73 | Питьевой фонтанчик Школьник ФП-Н2. 0.67 м* 0.27 м * 0.9 м. Производительность 220л/ч |  | 261-301-0266 |  | шт | 9
74 | Шкафчики навесные со стекляными дверцами композиция из разногабаритных ячеек для наград. Габариты 5000 х 300 H -1500 |  |  |  | комплект | 1
41 | Мягкая зона вокруг колоны со спинкой габариты D-1700 h-900 |  |  |  | шт | 2
63* | Диван вокруг колоны со спинкой габариты 1620х1620 h-1200 |  |  |  | шт | 3
11 | Столик журнальный д-500 |  |  |  | шт | 14
44 | Пуф круглый желтый, материал экокожа |  |  |  | шт | 20
44.1 | Пуф круглый синий, материал экокожа |  |  |  | шт | 3
67 | Диван двухместный. Без подлокотников синий, каркас - черный. |  |  |  | шт | 6
178 | Кашпо напольное квадратное |  |  |  | шт | 6
22 | Мягкая зона вокруг колоны со спинкой габариты 3600х1620 h-900 |  |  |  | шт | 1
118 | Информационые стенды (переносные) |  |  |  | шт | 2
42 | Информационый стенд L 5000 H-до потолка размер уточнить на месте |  |  |  | шт | 1
157 | Флаг в комплекте с флагштоком |  |  |  | шт | 2
168 | Подушка- подложка |  |  |  | шт | 36
188 | Экран проекционный моторизованный Deluxe DLS-ERC350x270W, 16:9, 342 x 262 см, белый матовый |  | 521-101-0402-0007 |  | шт | 1
187 | Проектор Acer Predator Z650, DLP,3D, 2200lm,20000:1, Full HD, 1920x1080, 0.9-4.6m, 3000hr, 3.6kg |  | 521-101-0402-0003 |  | шт | 1
37 | Кашпо напольное 2000х400 H-900 |  |  |  | шт | 2
104 | Кресло мешок Синий |  |  |  | шт | 4
104 | Кресло мешок Желтый |  |  |  | шт | 4
104 | Кресло мешок Бирюзовый |  |  |  | шт | 4
104 | Кресло мешок Зеленый |  |  |  | шт | 4
104 | Кресло мешок Розовый |  |  |  | шт | 4
203 | Урна для раздельного сбора мусора. Объем каждого бака 80 л |  |  |  | шт | 3
29 | Витрина одежды |  |  |  | шт | 1
31 | Стойка электроной очереди |  |  |  | шт | 1
38 | Зарядная станция |  |  |  | шт | 1
155 | Набор «Настенные логические игры №1» |  |  |  | набор | 1
| Локер индивидуальный |  |  |  | шт | 1250
60 | Ниша для сиденья в локерах |  |  |  | шт | 106
195 | Кресло полумгкое |  |  |  | шт | 4
111 | Диван |  |  |  | шт | 4
161 | Диван 2-х местный L-1400 тканевая прямоугольной формы не раскладывается |  |  |  | шт | 1
163 | Стол журнальный 1400х700 H-450 |  |  |  | шт | 3
88 | Стул с пюпитром |  |  |  | шт | 6
90 | Кресло одноместное |  |  |  | шт | 7
89 | Столик 500х400 h-600 |  |  |  | шт | 7
92 | Банкетка со спинкой полумягкая материал зам кожа , размер1200х400 h-450 |  |  |  | шт | 10
167 | Шкаф угловой ЛДСП открытый для хранения пуфиков, габариты 4000/4000х500 H-900 |  |  |  | шт | 1
106 | Стол журнальный компактный d-800, h-450 мм, |  |  |  | шт | 1
87 | Диван С-образный с спинкой D-3800 |  |  |  | шт | 1
б/п | Навигация Тип 3 По этажам ЛК 1650х300 (мм) |  |  |  | шт | 15
б/п | Табличка Тип 1 Номер помещения 300х300(мм) |  |  |  | шт | 245
б/п | Табличка Тип 2 СУ М/Ж/МГН 300х300(мм) |  |  |  | шт | 43
б/п | Шторы Тип 1 (кабинеты) |  |  |  | кв.м. | 630
Зрительный зал на 336 мест в том числе МГН №38
97 | Кресло театральное. Кресло для актового зала размером не менее 520х450 h-900 складные, полумягкие, с подлоко-тниками. Подъемный механизм. Ткань - износостойкая. |  | 522-101-1263-0012 |  | шт | 336
218 | Раздвижной механизмом для Переднего занавеса L-12000 размер уточнить на месте Э1ф,220 В, 2 кВт, 1ш.р |  | Прайс |  | шт | 1
218.1 | Передний занавес и арлекин L-12000х h-4600 размер уточнить на месте |  | Прайс |  | шт | 1
240 | Трибуна для выступлений 600х500х1200 столешница ЛДСП с кромкой ПВХ |  | 522-101-1243-0001 |  | шт | 1
98 | Стол для президиума. Размеры не менее 2000х900х760 мм. Материал не менее ЛДСП толщиной не менее 16 мм. Торцы закатаны кромочным материалом ПВХ не менее 1,0 мм. Предусмотреть возможность подведения кабеля. |  | Прайс |  | шт | 2
67 | Стул полумягкий. Сиденье и спинка из монолитного пластика, мягкая накидка для сиденья съёмное, металлический каркас из круглой трубы. Размеры 550*835*560 мм |  | 522-101-1219-0005 |  | шт | 5
5 | Кресло офисное. Ролик из полиуретана, черный газлифт, сетчатая спинка + сиденье из пенополиуретана. Размеры 660 мм*990*660 мм |  | 522-101-1227-0009 |  | шт | 2
222 | Рабочее место оператора звука/света.Стол 1400х600 h-750 / Тумба мобильная 400х450х630мм. ЛДСП не менее 16 мм, силиконовые колесики |  | Прайс |  | комплект | 1
5 | Кресло офисное. Ролик из полиуретана, черный газлифт, сетчатая спинка + сиденье из пенополиуретана. Размеры 660 мм*990*660 мм |  | 522-101-1227-0009 |  | шт | 1
45.3 | Ноутбук Core i3/8гб 256 гб. SSD/диагональ экрана 15.6./ Э1ф, 220В, 0,5 кВт/ ПО WinPro11 RUS/ПО OfficeStd 2021 RUS |  | 521-101-0410-0005 |  | комплект | 1
243 | Пианино |  | 522-101-1103 |  | шт | 1
242 | Табурет |  |  |  | шт | 1
б/п | Асатаяқ |  | 521-105-0519 |  | шт | 2
б/п | Барабан детский маршевый |  | 521-201-0502-0021 |  | шт | 2
б/п | Баян |  | Прайс |  | шт | 1
б/п | Дауылпаз |  | 521-105-0502 |  | шт | 2
б/п | Домбра |  | 521-105-0501 |  | шт | 25
б/п | Кастаньеты деревянные |  | Прайс |  | шт | 2
б/п | Колокольчики в наборе |  | Прайс |  | шт | 2
б/п | Ксилофон |  | Прайс |  | шт | 2
б/п | Маракасы на длинной ручке |  | 521-201-0502-0027 |  | шт | 2
б/п | Сырнай |  | 521-105-0505 |  | шт | 1
б/п | Туяқтас |  | 521-105-0515 |  | шт | 2
б/п | Шаңқобыз |  | Прайс |  | шт | 2
Мультимедийные системы
б/п | Активный сабвуфер, мощность 1200 Вт, макс. SPL / 1 м 132 дБ, НЧ компонент EVS-18L 18'', переключаемая частота пропускания НЧ (80 Гц, 100 Гц, 120 Гц, 150 Гц), 2 х комбинированных входа XLR/TRS; 2 х гнезда XLR для сквозного подключения, корпус - фанера 15 мм с защитным покрытием EVCoat, черный цвет. |  | Прайс |  | шт | 4
б/п | Активная акустическая система, внешний кроссовер, динамики 15" НЧ и 1" ВЧ, выходная мощность 1200 Ватт, частотный диапазон 50 Гц - 16 кГц, звуковое давление 132 дБ, встроенный цифровой процессор сигналов DSP, ЖК-дисплей, материал корпуса - полипропилен, чёрный цвет. |  | Прайс |  | шт | 4
б/п | Стойка межблочная "саб-топ" |  | Прайс |  | шт | 4
б/п | Пассивный микшерный пульт, 12 мик/лин+4 мик/стерео лин, 6 х AUX 2 процессора эффектов (24 бит), USB |  | Прайс |  | шт | 1
б/п | Вокальный динамический микрофон |  | Прайс |  | шт | 4
б/п | Радиомикрофонная система с ручным микрофоном |  | Прайс |  | шт | 8
б/п | Кабель микрофонный 2 х 0,22 мм |  | Прайс |  | м.п. | 200
б/п | Разъем акустический XLR "мама" |  | Прайс |  | шт | 30
б/п | Разъем акустический XLR "папа" |  | Прайс |  | шт | 30
б/п | Стойка микрофонная "журавль" |  | Прайс |  | шт | 8
б/п | Передатчик HDMI по витой паре DGKat |  | Прайс |  | шт | 1
б/п | Приемник HDMI по витой паре DGKat |  | Прайс |  | шт | 1
б/п | Экранированная пленумная витая пара (Малодымная, без галогеноводородов), оптимизирована для передачи сигнала DGKat и HDBaseT, 100 м |  | Прайс |  | шт | 1
б/п | Разъемы RJ-45 для экранированной витой пары CAT6, калибр проводника 23 и 24AWG, диаметр изоляции жил до 1,5 мм |  | Прайс |  | шт | 4
б/п | Колпачок для разъемов RJ-45 - цвет черный |  | Прайс |  | шт | 4
б/п | Кабель HDMI-HDMI (Вилка - Вилка), черный, 0,9 м |  | Прайс |  | шт | 2
б/п | Кабель HDMI-HDMI, черный 3м |  | Прайс |  | шт | 2
б/п | Монтажная панель (канон - мама),2 инсталляционных разъема, XLR 3-хпиновый. |  | Прайс |  | шт | 6
219 | Модульный LED экран 5760х3680 разрешением 1440х920 пикселей, Шаг пикселя 4 мм в комплекте с принимающими картами, блоками питания, контроллер управления, креплением, ПК для управления с ПО |  | Прайс |  | шт | 1
| Световое оборудование |  |  |  | комплект | 1
Служебные помещения актового зала № 39 Кладовая №31
15 | Стеллаж двухсторонний 800х600х2000 мм. Каркас изготовлен из стального профиля. Полки ЛДСП 16 мм. |  | 522-101-1242-0005 |  | шт | 12
103 | Турник для вешалок на колесиках передвижное |  | Прайс |  | шт | 2
Раздевалка спортивного блока №15,46,208,200
119 | Электросушитель для рук, 1ф, 220В, N=1,8кВт э1ф, 220В, 1,9кВт |  | 522-101-1308-0001 |  | шт | 4
117 | Зеркало настенное,габ: 1000*1850 (h) |  | Прайс |  | шт | 8
94 | Фен настенный для сушки волос, Э 1ф 1.2 кВт 100*155*150 |  | 522-101-1309-0001 |  | шт | 8
91 | Шкаф для одежды 4-х секционный 1200х400х1450 мм |  | 522-101-1229-0007 |  | шт | 20
92 | Скамья для раздевалок без спинки- 2 м |  | 522-101-1003-0012 |  | шт | 12
б/п | Вешалка настенная на 6 крючков |  | 521-101-0605-0001 |  | шт | 4
94.1 | Полотенцесушитель, 1225*530*130, 220 В /50Гц,. 240 Вт |  | 245-401-0201 РСНБ РК 2022 |  | шт | 4
Кабинет преподавателей физической культуры (из расчета на 2-х преподавателей)№49,211
1 | Аудиторная доска, Несъемная, маркерная, габ.1500*1000 мм. В комплекте маркеры с креплением, зеленый/белый |  | 522-101-1249 |  | шт | 2
45.2 | Моноблок Core i3/8гб/256 гб. SSD, диагональ экрана 23,8", FHD дисплей, ПО Windows 11 Pro 64, ПО OfficeStd 2021 RUS, 0,65 кВт, со встроенной акустической системой, Беспроводные клавиатура+мышь |  | 521-101-0420-0001 |  | комплект | 2
б/н | Микрофонно-телефонная гарнитура |  | 522-101-0224 |  | шт | 2
б/н | Web-камера |  | 522-101-0201-0004 |  | шт | 2
б/п | Сетевой фильтр, 5м |  | 522-101-0245-0004 |  | шт | 4
4 | Стол преподавателя 1600х600х760мм/1600х650х760мм с мобильной тумбой. Столешница ЛДСП, основание металлокаркас |  | 522-101-1205-0003 |  | шт | 4
5* | Стул полумягкий. Сиденье и спинка из монолитного пластика, мягкая накидка для сиденья съёмное, металлический каркас из круглой трубы. Размеры 550*835*560 мм |  | 522-101-1219-0005 |  | шт | 6
8*1 | Шкаф для учебно-наглядных пособий с открытыми и закрытыми полками. Размер 2050х800х432 (В/Ш/Г) мм |  | 522-101-1233-0004 |  | шт | 2
2.1 | Многофункциональное устройство (копир/принтер/сканер) А4, черно-белый, скорость печати до 40 стр/мин. Э1ф, 220В, 0,51 кВт |  | 522-101-0225-0006 |  | шт | 2
б/п | Рулетка измерительная 10 метров |  | прайс |  | шт | 4
б/п | Рулетка измерительная 50 метров |  | 522-101-1033-0001 |  | шт | 2
б/п | Свисток |  | 522-101-1008-0004 |  | шт | 40
б/п | Секундомер |  | 522-101-1059-0001 |  | шт | 20
б/п | Табло пластиковое |  | 522-101-1030-0001 |  | шт | 6
б/п | Электромегафон |  | 522-101-1029-0001 |  | шт | 2
б/п | Музыкальный центр с беспроводными технологиями, мощность, Вт 500 |  | Прайс |  | шт | 2
Снарядная №42,209
15 | Стеллаж для хранения мячей. Габариты: Высота-200 см, Ширина-125 см, Глубина-45 см. |  | 522-101-1035-0001 |  | шт | 6
85 | Стеллаж для хранения спортивного инвентаря 1000х400х1800 |  | 522-101-1034-0001 |  | шт | 6
26 | Корзина для мячей складная TBF-2048. Алюминиевый каркас на обрезиненных колесиках. |  | 522-101-1036-0002 |  | шт | 5
б/п | Насос для накачивания мячей в комплекте с 20 иглами |  | 522-101-1037-0003 |  | шт | 5
Лаборатория для анализа воды
9 | Стеллаж производственный 1400х500х1805 |  | 522-103-0106-0005 |  | шт | 2
43 | Стол производственный 1000х600х850 |  |  |  | шт | 1
Дежурная медсестра №53,Процедурная № 127№ 148
33* | Стол для процедурного кабинета 1300 х 600 х 750 мм |  | Прайс |  | шт | 3
5* | Стул полумягкий. Сиденье и спинка из монолитного пластика, мягкая накидка для сиденья съёмное, металлический каркас из круглой трубы. Размеры 550*835*560 мм |  | 522-101-1219-0005 |  | шт | 6
33.2 | Кушетка медицинская, 1900х600х750 мм |  | 527-114-0502 |  | шт | 3
8 | Шкаф закрытый полуостекленный 800х400х1800 мм |  | 522-101-1232-0001 |  | шт | 3
33.1 | Шкаф медицинский, габ.700х350х1600(h) |  | Прайс |  | шт | 3
б/п | Ширма двухсекционная на колесах ШР 0002 |  | 527-114-0402-0001 |  | шт | 3
33.4 | Столик инструментальный три стеклянные полки СМИ 0002 |  | 527-114-0204-0002 |  | шт | 3
33.6 | Холодильник фармацевтический |  | Прайс |  | шт | 5
96* | Облучатель-рециркулятор бактерицидный. В металлическом корпусе. Настенное/напольное/настольное исполнение. Обслуживаемая площадь – 30-60м2. |  | 526-301-0115-0001 |  | шт | 3
Кабинет врача №128 №149
4* | Стол компьютерный с выдвижной полкой, отсеком под системный блок, тумбой с дверцей. ЛДСП 32 мм, размеры 1400х650х750мм |  | 522-101-1201-0011 |  | шт | 4
5 | Кресло офисное. Ролик из полиуретана, черный газлифт, сетчатая спинка + сиденье из пенополиуретана. Размеры 660 мм*990*660 мм |  | 522-101-1227-0009 |  | шт | 4
5* | Стул полумягкий (обивка эко кожа) |  | прайс |  | шт | 4
8 | Шкаф закрытый полуостекленный 800х400х1800 мм |  | 522-101-1232-0001 |  | шт | 2
81 | Шкаф-картотека на 48 ячеек, ЛДСП 16 мм, размеры 1170х440х1230мм |  | 522-101-1241-0001 |  | шт | 2
16 | Шкаф для одежды 800х540х1930 мм |  | 522-101-1229-0002 |  | шт | 2
33.2 | Кушетка медицинская, 1900х600х750 мм |  | 527-114-0502 |  | шт | 2
б/п | Ширма двухсекционная на колесах ШР 0002 |  | 527-114-0402-0001 |  | шт | 2
45 | Компьютер core i5 оперативная память DDR4 4GB/твердотельный накопитель SSD 256GB/предустановленное програмное обеспечение/ПО WinPro11 RUS, клавиатура+мышь, ПО OfficeStd 2021 RUS, 0,26 кВт, акустическая система |  | 521-101-0401-0029 |  | комплект | 4
б/п | Монитор 23,8", 0,03 кВт |  | 521-101-0411-0009 |  | шт | 4
2.1 | Многофункциональное устройство (копир/принтер/сканер) А4, черно-белый, скорость печати до 40 стр/мин. Э1ф, 220В, 0,51 кВт |  | 522-101-0225-0006 |  | шт | 2
б/п | Сетевой фильтр, 5м |  | 522-101-0245-0004 |  | шт | 2
96* | Облучатель-рециркулятор бактерицидный. В металлическом корпусе. Настенное/напольное/настольное исполнение. Обслуживаемая площадь – 30-60м2. |  | 526-301-0115-0001 |  | шт | 2
б/п | Тонометр |  | 527-115-0214-0002 |  | шт | 4
б/п | Ростомер 530*300*2150 |  | 525-201-0104-0001 |  | шт | 2
б/п | Фонендоскоп |  |  |  | шт | 4
б/п | Весы медицинские |  |  |  | шт | 2
б/п | Термоконтейнер для транспортировки вакцин |  |  |  | шт | 4
б/п | Настольная лампа |  |  |  | шт | 2
б/п | Термометры медицинские |  |  |  | шт | 100
б/п | Ножницы |  |  |  | шт | 4
б/п | Ведро с педальной крышкой |  |  |  | шт | 2
б/п | Емкость для уничтожения остатков вакцин |  |  |  | шт | 4
б/п | Жгут резиновый |  |  |  | шт | 12
б/п | Грелка резиновая |  |  |  | шт | 4
б/п | Пузырь для льда |  |  |  | шт | 4
б/п | Лоток почкообразный |  |  |  | шт | 10
б/п | Сантиметровая лента |  |  |  | шт | 2
б/п | Таблицы для определения остроты зрения |  |  |  | шт | 2
Музыкальная студия № 125
1*1 | Доска классная "Нотный стан". 1500х1000 |  | 522-101-1112-0001 |  | шт | 1
1.1 | Аудиторная доска, Несъемная, меловая, габ.1500*1000 мм |  | 522-101-1245-0001 |  | шт | 1
4 | Стол преподавателя 1600х600х760мм/1600х650х760мм с мобильной тумбой. Столешница ЛДСП, основание металлокаркас |  | 522-101-1205-0003 |  | шт | 1
5 | Кресло офисное. Ролик из полиуретана, черный газлифт, сетчатая спинка + сиденье из пенополиуретана. Размеры 660 мм*990*660 мм |  | 522-101-1227-0009 |  | шт | 1
86 | Стул с пюпитром по высоте h-420/460 мм, сиденье из полипропилена |  |  |  | шт | 25
190 | Шкаф для музыкальных инструментов 1500х400 h-2000 в комбинации закрытых и открытых полок для струных инструментов |  |  |  | шт | 1
51/1 | Шкаф закрытый и открытыми отсеками, нижнее открывание выдвижное 5500х600 h-3000 |  | 522-101-1233-0004 |  | шт | 1
б/п | Префорированая панель с крючками для музыкальных инструментов |  |  |  | шт | 1
149 | Экран проекционный моторизованный Deluxe DLS-ERC203xW, 1:1, 195 x 195 см |  | 521-101-0402-0005 |  | шт | 1
187 | Проектор Acer Predator Z650, DLP,3D, 2200lm,20000:1, Full HD, 1920x1080, 0.9-4.6m, 3000hr, 3.6kg |  | 521-101-0402-0003 |  | шт | 1
117 | Зеркало настенное,габ: 1000*1850 (h) |  | Прайс |  | шт | 1
50 | Пюпитр Высота: 670-1200 мм |  | 521-301-2306 |  | шт | 6
45.2 | Моноблок Core i3/8гб/256 гб. SSD, диагональ экрана 23,8", FHD дисплей, ПО Windows 11 Pro 64, ПО OfficeStd 2021 RUS, 0,65 кВт, со встроенной акустической системой, Беспроводные клавиатура+мышь |  | 521-101-0420-0001 |  | комплект | 1
б/н | Микрофонно-телефонная гарнитура |  | 522-101-0224 |  | шт | 1
б/н | Web-камера |  | 522-101-0201-0004 |  | шт | 1
б/п | Сетевой фильтр, 5м |  | 522-101-0245-0004 |  | шт | 2
50.1 | Цифровой синтезатор |  | 522-101-0233 |  | шт | 1
б/п | Стойка для цифрового синтезатора |  | 522-101-0235 |  | шт | 1
50.3 | Музыкальный центр с беспроводными технологиями, мощность, Вт 500 |  | Прайс |  | шт | 1
160 | Барабаная установка |  |  |  | шт | 1
162 | Табурет под барабаную установку |  |  |  | шт | 1
Кабинет для начальных классов 1-4 классы (20 классов)
1 | Доска комбинированная маркерная и меловая с расчерченной в клетку и линию поверхностью габ.1500*1000 |  | Прайс |  | шт | 20
1.1 | Аудиторная доска, Несъемная, меловая, габ.1500*1000 мм |  | 522-101-1245-0001 |  | шт | 20
4 | Стол преподавателя 1600х600х760мм/1600х650х760мм с мобильной тумбой. Столешница ЛДСП, основание металлокаркас |  | 522-101-1205-0003 |  | шт | 20
5 | Кресло офисное. Ролик из полиуретана, черный газлифт, сетчатая спинка + сиденье из пенополиуретана. Размеры 660 мм*990*660 мм |  | 522-101-1227-0009 |  | шт | 20
6* | Стол ученический одноместный пирамидальной формы 800/420х500х520 мм, с полипропиленовой кромкой |  |  |  | шт | 125
6** | Стол ученический одноместный пирамидальной формы 800/420х500х640 мм, с полипропиленовой кромкой |  |  |  | шт | 375
7** | Стул ученический регулируемый по высоте h-260/300мм, сиденье и спинка из полипропилена (для младших классов) |  |  |  | шт | 125
7* | Стул ученический регулируемый по высоте h-340/380мм, сиденье и спинка из полипропилена (для младших классов) |  |  |  | шт | 375
2 | Интерактивная панель, диагональ 75" (1730х1070х86 мм), Э1ф, 220В, 0,163кВт |  | 522-101-0255-0059 |  | шт | 20
45 | Моноблок Core i3/8гб/256 гб. SSD, диагональ экрана 23,8", FHD дисплей, ПО Windows 11 Pro 64, ПО OfficeStd 2021 RUS, 0,65 кВт, со встроенной акустической системой, Беспроводные клавиатура+мышь |  | 521-101-0420-0001 |  | комплект | 20
б/н | Микрофонно-телефонная гарнитура |  | 522-101-0224 |  | шт | 20
б/н | Web-камера |  | 522-101-0201-0004 |  | шт | 20
б/п | Сетевой фильтр, 5м |  | 522-101-0245-0004 |  | шт | 20
8*1 | Шкаф с отсеком для одежды и книжными полками закрытой нижней частью. Размеры 800х420х1930мм. ЛДСП 16мм |  |  |  | шт | 40
79 | Банкетка ЛДСП, Мягкое сиденье + выдвижные полки 5000х450 H-450 |  |  |  | шт | 20
б/п | Панель перфорированая 5000 H-1200 |  |  |  | шт | 20
69 | Доска мягкая L-6000x h-1500 (размеры уточнять на месте) |  |  |  | шт | 20
Кабинет информатики (IT-класс) по25 учеников №119 №281
1.1 | Аудиторная доска, Несъемная, меловая, габ.1500*1000 мм |  | 522-101-1245-0001 |  | шт | 2
4 | Стол преподавателя 1600х600х760мм/1600х650х760мм с мобильной тумбой. Столешница ЛДСП, основание металлокаркас |  | 522-101-1205-0003 |  | шт | 2
5 | Кресло офисное. Ролик из полиуретана, черный газлифт, сетчатая спинка + сиденье из пенополиуретана. Размеры 660 мм*990*660 мм |  | 522-101-1227-0009 |  | шт | 52
8*1 | Шкаф для учебно-наглядных пособий с открытыми и закрытыми полками. Размер 2050х800х432 (В/Ш/Г) мм |  | 522-101-1233-0004 |  | шт | 10
2.1 | Многофункциональное устройство (копир/принтер/сканер) А4, черно-белый, скорость печати до 40 стр/мин. Э1ф, 220В, 0,51 кВт |  | 522-101-0225-0006 |  | шт | 2
2 | Интерактивная панель, диагональ 75" (1730х1070х86 мм), Э1ф, 220В, 0,163кВт |  | 522-101-0255-0059 |  | шт | 2
45.2 | Моноблок Core i3/8гб/256 гб. SSD, диагональ экрана 23,8", FHD дисплей, ПО Windows 11 Pro 64, ПО OfficeStd 2021 RUS, 0,65 кВт, со встроенной акустической системой, Беспроводные клавиатура+мышь |  | 521-101-0420-0001 |  | комплект | 52
б/н | Микрофонно-телефонная гарнитура |  | 522-101-0224 |  | шт | 52
б/н | Web-камера |  | 522-101-0201-0004 |  | шт | 52
46 | Стол с выдвижной полкой и отсеком под системный блок, закрытый с трех сторон, спереди оргстекло, размер 1200х600х750мм |  |  |  | шт | 52
б/п | Источник бесперебойного питания 1200VA |  | 521-101-0401-0027 |  | шт | 2
б/п | Сетевой фильтр, 5м |  | 522-101-0245-0004 |  | шт | 2
78 | Войлочные панели синие с геометрическими насечками (по проекту) |  |  |  | шт | 2
99 | Акустический экран |  |  |  | шт | 2
Лаборантская информатики №120 №282
4* | Стол компьютерный с выдвижной полкой, отсеком под системный блок, тумбой с дверцей. ЛДСП 32 мм, размеры 1400х650х750мм |  | 522-101-1201-0011 |  | шт | 1
5* | Стул полумягкий. Сиденье и спинка из монолитного пластика, мягкая накидка для сиденья съёмное, металлический каркас из круглой трубы. Размеры 550*835*560 мм |  | 522-101-1219-0005 |  | шт | 1
8*1 | Шкаф для учебно-наглядных пособий с открытыми и закрытыми полками. Размер 2050х800х432 (В/Ш/Г) мм |  | 522-101-1233-0004 |  | шт | 2
Кабинет индивидуальных занятий №121
4* | Стол компьютерный с выдвижной полкой, отсеком под системный блок, тумбой с дверцей. ЛДСП 32 мм, размеры 1400х650х750мм |  | 522-101-1201-0011 |  | шт | 1
5 | Кресло офисное. Ролик из полиуретана, черный газлифт, сетчатая спинка + сиденье из пенополиуретана. Размеры 660 мм*990*660 мм |  | 522-101-1227-0009 |  | шт | 1
16 | Шкаф для одежды 800х540х1930 мм |  | 522-101-1229-0002 |  | шт | 1
8 | Шкаф закрытый полуостекленный 800х400х1800 мм |  | 522-101-1232-0001 |  | шт | 1
6*1 | Стол ученический одноместный, 700x500х640/580 мм, высота регулируется, с полипропиленовой кромкой |  | 522-101-1209-0010 |  | шт | 2
7** | Стул ученический регулируемый по высоте h-380/340 мм, сиденье из полипропилена (для средних и старших классов) |  |  |  | шт | 2
2 | Интерактивная панель, диагональ 75" (1730х1070х86 мм), Э1ф, 220В, 0,163кВт |  | 522-101-0255-0059 |  | шт | 1
45 | Компьютер core i5 оперативная память DDR4 4GB/твердотельный накопитель SSD 256GB/предустановленное програмное обеспечение/ПО WinPro11 RUS, клавиатура+мышь, ПО OfficeStd 2021 RUS, 0,26 кВт, акустическая система |  | 521-101-0401-0029 |  | комплект | 2
б/п | Гарнитура Genius HS-400A, тип крепления:дуговые, подключение 3,5 MiniJack, длина кабеля 1,2 м |  | 521-101-0401-0032 |  | шт | 2
б/н | Web-камера |  | 522-101-0201-0004 |  | шт | 2
б/п | Монитор 23,8", 0,03 кВт |  | 521-101-0411-0009 |  | шт | 2
104 | Кресло мешок свободной формы |  |  |  | шт | 2
181 | Ковер d-2000 |  |  |  | шт | 1
183 | Стойка с подушками |  |  |  | шт | 1
Игровая №74
169 | Скаладромная стена 6000h-3000 |  |  |  | шт | 1
170 | Аксесуары для скалалазания |  |  |  | набор | 1
171 | Игровая площадка с горкой, лестницей и лабиринтом пластик+ЛДСП габариты 4000х3000 H-3000 |  |  |  | комплект | 1
184 | Маты детские спортивные 1000х1500 |  |  |  | шт | 12
106 | Стол журнальный компактный d-800, h-450 мм, |  |  |  | шт | 1
172 | Журнальный столик D-800 H-750 |  |  |  | шт | 1
70 | Пуфы ромбы мягкие 700х400 h-450 разных цветов |  |  |  | шт | 5
182 | Пуфы круглые мягкие d-450 h-450 разных цветов |  |  |  | шт | 5
180 | Подиум сборный с врезными шкафами, лестницей, защитным ограждением 6000х5000 H-900 |  |  |  | шт | 1
177 | Лавочка пристеная L-5000 |  |  |  | шт | 1
Учительская №97,100,109,112,241,239,163,166,344341,285,287
134 | Стол письменый open space 1250х750х1320 мм. С эффектом "парящий" столешницы из ЛДСП 22 мм, на сварных П-образных опорах, труба сечением 60х30мм |  | 522-101-1217-0002 |  | шт | 12
134* | Стол письменый open space 1250х650х750 мм. С эффектом "парящий" столешницы из ЛДСП 22 мм, на сварных П-образных опорах, труба сечением 60х30мм |  | 522-101-1217-0001 |  |  | 12
5 | Кресло офисное. Ролик из полиуретана, черный газлифт, сетчатая спинка + сиденье из пенополиуретана. Размеры 660 мм*990*660 мм |  | 522-101-1227-0009 |  | шт | 36
45 | Компьютер core i5 оперативная память DDR4 4GB/твердотельный накопитель SSD 256GB/предустановленное програмное обеспечение/ПО WinPro11 RUS, клавиатура+мышь, ПО OfficeStd 2021 RUS, 0,26 кВт, акустическая система |  | 521-101-0401-0029 |  | комплект | 18
б/п | Гарнитура Genius HS-400A, тип крепления:дуговые, подключение 3,5 MiniJack, длина кабеля 1,2 м |  | 521-101-0401-0032 |  | шт | 18
б/н | Web-камера |  | 522-101-0201-0004 |  | шт | 18
б/п | Монитор 23,8", 0,03 кВт |  | 521-101-0411-0009 |  | шт | 18
2.21 | Многофункциональное устройство с функцией цветной печати (А3) (копир/принтер/сканер) |  | 522-101-0225-0008 |  | шт | 6
2.5 | Тумба под МФУ 700х700 H-350 |  | 522-101-1237-0002 |  | шт | 6
8.2 | Шкаф с индивидуальными ячейками в пять уровней по высоте, размер 1800(h)*2400*500 |  |  |  | шт | 6
16 | Шкаф для одежды 800х540х1930 мм |  | 522-101-1229-0002 |  | шт | 6
30 | Кухонный гарнитур L-2400 с мойкой,нижние и верхние шкафы |  |  |  | комплект | 6
33 | Холодильник бытовой. Э1ф, 220В, 0,2 кВт Общий объем, л250 H-150 см, ширина 54 см, глубина 60 см |  | 521-301-3017-0007 |  | шт | 6
35 | Микроволновая печь, Э 1ф 1.0 кВт 452*318*263 |  | 521-301-3009-0001 |  | шт | 6
36 | Экспресс-чайник, Емкость 2,3 литра |  | 521-301-3010 |  | шт | 6
93 | Зеркало настенное 600х800(h) |  | 522-201-0502-0001 |  | шт | 6
124* | Диван 1500*900*900 эко-кожа прямоугольной формы не раскладывается |  |  |  | шт | 3
124 | Диван 2500*900*900 эко-кожа прямоугольной формы не раскладывается |  |  |  | шт | 3
9*1 | Флипчарт на мобильной подставке. 700х1000 |  |  |  | шт | 6
106 | Стол журнальный компактный d-800, h-450 мм, |  |  |  | шт | 6
164 | Стул обеденный со спинкой |  |  |  | шт | 12
62.1 | стол барный пристенный 1100х350 H-1200 |  |  |  | шт | 3
175 | стул барный |  |  |  | шт | 6
47 | Декоративная перегородка с полками для кашпо 2500х150 H-3000 |  |  |  | шт | 3
48 | Декоративная перегородка с полками для кашпо 1000х150 H-3000 |  |  |  | шт | 3
Обеденный зал на 354 мест №58
6 | Стол обеденный 1500х720 h-750 |  |  |  | шт | 1
8 | Стол обеденный 2000х720 h-750 |  |  |  | шт | 14
10 | Стол обеденный 2500х700 h-750 |  |  |  | шт | 20
12 | Стол обеденный 3000х720 h-750 |  |  |  | шт | 1
16 | Стол-барный обеденный 11800х350 h-1100 |  |  |  | шт | 1
7 | Стол-барный обеденный 5500х350 h-1100 |  |  |  | шт | 1
б/п | Стул-барный |  |  |  | шт | 23
б/п | Стул обеденный |  |  |  | шт | 331
б/п | Диван прямой L 1500 |  |  |  | шт | 1
б/п | Диван прямой L 3000 |  |  |  | шт | 1
б/п | Диван прямой L 5400 | 21063739 |  |  | шт | 1
Загрузочная продуктов №80
8 | Весы напольные, предел взвешивания 200 кг, со стойкой, жидкокристаллический дисплей, выборка массы тары, автоматическое отключение питания; питание от батарей 9В (1,5 х 6ЕА(D)) и от сети через адаптер; размеры платформы 370x500 мм, Напряжение 220 В, Мощность 0,4 кВт, Размер 420х655х710 мм |  | 522-103-0703 |  | шт | 1
65 | Стол производственный без борта, столешница из нержавеющей стали толщиной не менее 0,8 мм., усиленные ДСП 16 мм, сплошная нижняя полка усиленная ребрами жестеости , подступ под коммуникации 100 мм. 4 ножки тпуба 40х40 мм из нержавеющей стали, толщиной не менее 1,2 мм., 4 регулируемые по высоте опоры . Габариты 1000х600х850 мм. |  | 522-103-0165-0002 |  | шт | 1
46 | Тележка грузовая, полностью из нержавеющей стали, 4 самоориентирующихся колеса, 2 из них с тормозом. Размер 800х600х850 мм. |  | 522-103-0127-0002 |  | шт | 2
Моечная и хранение тары №76
1 | Ванна котломоечная из нержавеющей стали,1 емкость сваная, 4 ножки из нержавеющей стали ,Z-образный уголок сложной формы для увеличения жесткости, толщиной не менее 1,2 мм., 4 регулируемые по высоте опоры. Габариты 1200х700х850 мм. |  | 522-103-0153-0002 |  | шт | 1
б/н | Устройство душирующее с гусаком. Вертикальное положение, крепление на раковину, выполнено полностью из нержавеющей стали. Габариты: 750х250х69мм |  | 522-103-0514-0001 |  | шт | 1
б/н | Сифон |  | С1244-104-0601 |  | шт | 1
Помещение отходов №79
21 | Шкаф холодильный среднетемпературный 1400 л., Корпус и внутренняя отделка из нержавеющей стали, Толщина стенки 60 мм, Температурный режим -2...+8*С, 2-ве распашные глухие двери, 6 решетчатых полок формата GN 2/1, Цифровой термостат, Замок, Светодиодная подсветка, Размораживание автоматическое, 4 колеса,Температура окружающей среды +16...+38 C. Хладагент R290. Напряжение 220 Вт, Мощность 0,5 кВт,Габариты 1480x830x2010 мм, | KG1400ND | GGM Gastro Германия Китай | 522-103-0325-0006 | шт | 1
Камера морозильная для мясных полуфабрикатов,Камера холодильная для мясных полуфабрикатов,Камера холодильная для овощей,Кладовая сухих продуктов №75
53 | Стеллаж производственный 1200х500х1800мм, из нержавеющей стали, 4 полки | СТН-1200/500(Л) | Казахстан | 522-103-0106- 004 | шт | 2
56 | Камера холодильная низкотемпературная сборно-разборная 2560х2260х2200 мм,V=10.28 м3, в комплекте с холодильноймашиной с зимним комплектом и выносным пультом управления | CR-10.28 F | Казахстан | 522-103-0313-0011 | шт | 1
53 | Стеллаж производственный 1200х500х1800мм, из нержавеющей стали, 4 полки | СТН-1200/500(Л) | Казахстан | 522-103-0106- 004 | шт | 2
59 | Камера холодильная среднетемпературная сборно-разборная 2560х2260х2200 мм,V=10.28 м3, в комплекте с холодильноймашиной с зимним комплектом и выносным пультом управления | CR-10.28 R | Казахстан | 522-103-0313-0010 | шт | 1
53 | Стеллаж производственный 1200х500х1800мм, из нержавеющей стали, 4 полки | СТН-1200/500(Л) | Казахстан | 522-103-0106- 004 | шт | 2
59 | Камера холодильная среднетемпературная сборно-разборная 2560х2260х2200 мм,V=10.28 м3, в комплекте с холодильноймашиной с зимним комплектом и выносным пультом управления | CR-10.28 R | Казахстан | 522-103-0313-0010 | шт | 1
Кладовая сухих продуктов,Кладовая овощей №78,84
58 | Подтоварник 1200х600х300 мм, Сплошная поверхность из нерж стали с лагами усиления, Каркас труба 40х40 мм нерж сталь. Пластиковые регулируемые опоры | ПТ-1 | Казахстан | 522-103-0167-0002 | шт | 6
53 | Стеллаж производственный 1200х500х1800мм, из нержавеющей стали, 4 полки | СТН-1200/500(Л) | Казахстан | 522-103-0106- 004 | шт | 8
Моечная столовой посуды №81
45 | Машина посудомоечная туннельная МПТ-2000, теплообменник, сушка, 2000 тарелок/час, 3 программы мойки, 2 дозатора (моющий, ополаскивающий), насос мойки, 34,4 кВт, 400В | МПТ-2000 | Abat, Россия | 522-103-0501 | шт | 1
40 | Стол предмоечный СПМП-7-7 (1715х705) для посудомоечных машин МПК и МПТ с душирующим устройством | СПМП-7-7 | Abat, Россия |  | шт | 1
43 | Стол раздаточный СПМР-6-2 (704х635 мм) для чистой посуды, для туннельных машин МПТ | СПМР-6-2 | Abat, Россия |  | шт | 1
32 | Зонт вытяжной пристенный из жаропрочной нержавеющей стали 2700х1100х350 мм, с жироуловителями, краном для слива конденсата, крепежными элементами, ЗВП-1100/2700, с подсветкой | ЗВП-1100/2700 | Казахстан | 522-103-0134-0005 | шт | 1
39 | Ванна моечная , разборная , 3 емкости цельнотянутые 500х500х300 мм. , задний борт 40 мм, обвязка по периметру труба 25х25 мм., отверстие под сифон и смеситель , отступ для коммуникаций 100 мм., каркас труба 40х40 мм., 4 регулируемые по высоте пластиковые опоры. Габариты 1800х700х850 мм. | ВМЛ-3-1800/700 | Казахстан | 522-103-0152-0006 | шт | 1
б/н | Смеситель кухонный нерж сталь |  | Китай |  | шт | 3
б/н | Сифон |  | Китай | С1244-104-0601 | шт | 3
13 | Зонт вытяжной пристенный из жаропрочной нержавеющей стали 1800х900х350 мм, с жироуловителями, краном для слива конденсата, крепежными элементами | ЗВП-900/1800 | Казахстан | 522-103-0134-0003 | шт | 1
53 | Стеллаж производственный 1200х500х1800мм, из нержавеющей стали, 4 полки | СТН-1200/500(Л) | Казахстан | 522-103-0106- 004 | шт | 1
63 | Стол для сбора отходов из нержавеющей стали 600х700х850 мм, СО-600/700(Л)/Б | СО-600/700(Л)/Б | Казахстан | 522-103-0117-0002 | шт | 1
44 | Стол производственный разборный 700х700х850мм, без борта, столешница и полка из нержавеющей сталь 0,8мм, усиленная листом ДСП 16 мм, толщина столешницы 40 мм, отступ для коммуникаций 100 мм, усиленная ребром жесткости, 4 регулируемые по высоте пластиковые опоры, СП-700/700(Л)/Б | СП-700/700(Л)/Б | Казахстан |  | шт | 1
29 | Тележка-шпилька для подносов, 10 уровней, полностью из нержавеющей стали , 4 самоориентирующихся колеса , 2 из них с тормозом. Размер 420х520х1800 мм, расстояние между направляющими 15 см | ТШП-15 | Казахстан | 522-103-0146-0002 | шт | 10
б/н | Кассета для тарелок МПК-700К.1102.00.00.090, 500х500х106 мм | МПК-700К.1102.00.00.090 | Abat, Россия |  | шт | 15
б/н | Кассета нейтральная МПК-700К.1102.00.00.091 (кассета для стаканов и чашек), 500х500х106 мм | МПК-700К.1102.00.00.091 | Abat, Россия |  | шт | 10
б/н | Кассета для столовых приборов МПК-700К.1102.00.00.092, 500х500х106 мм | МПК-700К.1102.00.00.092 | Abat, Россия |  | шт | 5
Моечная кухонной посуды №81.1
1 | Ванна котломоечная из нержавеющей стали,1 емкость сваная, 4 ножки из нержавеющей стали ,Z-образный уголок сложной формы для увеличения жесткости, толщиной не менее 1,2 мм., 4 регулируемые по высоте опоры. Габариты 1200х700х850 мм. | ВК-1-1200/700(С) | Казахстан | 522-103-0153-0002 | шт | 1
б/н | Смеситель кухонный нерж сталь |  | Китай |  | шт | 1
б/н | Сифон |  | Китай | С1244-104-0601 | шт | 1
37 | Ванна моечная , разборная , 2 емкости цельнотянутые 500х500х300 мм. , задний борт 40 мм, обвязка по периметру труба 25х25 мм., отверстие под сифон и смеситель , отступ для коммуникаций 100 мм., каркас труба 40х40 мм., 4 регулируемые по высоте пластиковые опоры. Габариты 1200х700х850 мм. | ВМЛ-2-1200/700 | Казахстан | 522-103-0152-0004 | шт | 1
б/н | Смеситель кухонный нерж сталь |  | Китай |  | шт | 2
б/н | Сифон |  | Китай | С1244-104-0601 | шт | 2
47 | Зонт вентиляционный пристенный 1300х900х350 мм, Зонт вытяжной пристенный , изготовлен из жаропрочной нержавеющей стали толщиной не менее 0,8 мм , жироуловители из нержавющей стали входят в комплект поставки , кранник для слива конденсата , вытяжное отверстие для подсоединения в систему вентиляции , крепежные крюки и цепи для подвеса, с подсветкой | ЗВП-900/1300 | Казахстан | 522-103-0134-0002 | шт | 2
67 | Стол производственный без борта, ., столешница из нержавеющей стали толщиной не менее 0,8 мм., усиленные ДСП 16 мм, сплошная нижняя полка усиленная ребрами жестеости , подступ под коммуникации 100 мм. 4 ножки трба 40х40 мм из нержавеющей стали, толщиной не менее 1,2 мм., 4 регулируемые по высоте опоры . Габариты 1200х700х850 мм. | СП-1200/700(Л)Б | Казахстан | 522-103-0165-0003 | шт | 1
53 | Стеллаж производственный 1200х500х1800мм, из нержавеющей стали, 4 полки | СТН-1200/500(Л) | Казахстан | 522-103-0106- 004 | шт | 3
Овощной цех №86
60 | Рукомойник 400х400х150 мм, Полностью нерж сталь, В комплекте смеситель, сифон, Х.Г.В.К. | Рукомойник РН | Казахстан | 522-103-0132-0002 | шт | 1
49 | Облучатель бактерицидный, Предназначены для быстрого обеззараживания воздуха и по-верхностей помещений жестким ультрафиолетом в отсутствие людей и животных, Источники излучения: 1 шт.Производительность: 35 м3 /час*, Потребляемая мощность: 75 Вт, Габариты: 110х80х500 мм, Масса, не более: 1,4 кг | ОБН-150 | Россия |  | шт | 1
37 | Ванна моечная , разборная , 2 емкости цельнотянутые 500х500х300 мм. , задний борт 40 мм, обвязка по периметру труба 25х25 мм., отверстие под сифон и смеситель , отступ для коммуникаций 100 мм., каркас труба 40х40 мм., 4 регулируемые по высоте пластиковые опоры. Габариты 1200х700х850 мм. | ВМЛ-2-1200/700 | Казахстан | 522-103-0152-0004 | шт | 1
б/н | Устройство душирующее с гусаком. Вертикальное положение, крепление на раковину, выполнено полностью из нержавеющей стали. Габариты: 750х250х69мм |  | Турция | 522-103-0514-0001 | шт | 1
б/н | Сифон |  | Китай | С1244-104-0601 | шт | 2
17 | Машина картофелеочистительная, поизводительность 190 кг/час, загрузка 20 кг., таймер 0-5 мин, мезгосборник, Материал исполнентя нерж сталь, напряжение 220 Вт., мощность 0,95 кВт., габариты 536х676х1273 мм., вес 65 кг. Х.В.∅1/2, К в трап | HLP-20 | Technoshef Китай | 522-103-0615-0003 | шт | 1
55 | Стол производственный без борта, ., столешница из нержавеющей стали толщиной не менее 0,8 мм., усиленные ДСП 16 мм, сплошная нижняя полка усиленная ребрами жестеости , подступ под коммуникации 100 мм. 4 ножки трба 40х40 мм из нержавеющей стали, толщиной не менее 1,2 мм., 4 регулируемые по высоте опоры . Габариты 1500х700х850 мм. | СП-1500/700(Л)Б | Казахстан | 522-103-0165-0006 | шт | 2
30 | Весы предел взвешивания 10 кг, Размеры платформы 241×192 мм, Жидкокристаллический дисплей, выборка массы тары, автоматическое отключение питания; питание от батарей и от сети через адаптер, Наряжение 220 В, Мощность 0,25 кВт, Размер 287х260х137 мм | SW-10 | CAS Корея | 522-103-0701 | шт | 1
4 | Овощерезка CL50E 24440 | CL50E 24440 | Robot Coupe Франция | 522-103-0609 | шт | 1
б/н | Набор 8 ножей 1933 W |  | Robot Coupe Франция | 522-103-0610 | шт | 1
53 | Стеллаж производственный 1200х500х1800мм, из нержавеющей стали, 4 полки | СТН-1200/500(Л) | Казахстан | 522-103-0106- 004 | шт | 1
54 | Полка настенная 1500х300х300 мм , 1 ярус , полностью из нержавеющей стали 0,8 мм, усиленны ребром жесткости | ПН-1-1500/300 | Казахстан | 522-103-0123-0002 | шт | 2
22 | Шкаф холодильный среднетемпературный 700 л., Корпус и внутренняя отделка из нержавеющей стали, Толщина стенки 60 мм, Температурный режим -2...+8*С, 1-на распашная глухая дверь, 3 решетчатых полки формата GN 2/1, Цифровой термостат, Замок, Светодиодная подсветка, Размораживание автоматическое, 4 колеса, Температура окружающей среды +16...+38 C. Хладагент R290. Напряжение 220 Вт, Мощность 0,3 кВт,Габариты 740x830x2010 мм, | KG700ND | GGM Gastro Германия Китай | 522-103-0325-0002 | шт | 1
Мясо-рыбный цех№89
49 | Облучатель бактерицидный, Предназначены для быстрого обеззараживания воздуха и по-верхностей помещений жестким ультрафиолетом в отсутствие людей и животных, Источники излучения: 1 шт.Производительность: 35 м3 /час*, Потребляемая мощность: 75 Вт, Габариты: 110х80х500 мм, Масса, не более: 1,4 кг | ОБН-150 | Россия |  | шт | 1
60 | Рукомойник 400х400х150 мм, Полностью нерж сталь, В комплекте смеситель, сифон, Х.Г.В.К. | Рукомойник РН | Казахстан | 522-103-0132-0002 | шт | 1
1 | Ванна котломоечная из нержавеющей стали,1 емкость сваная, 4 ножки из нержавеющей стали ,Z-образный уголок сложной формы для увеличения жесткости, толщиной не менее 1,2 мм., 4 регулируемые по высоте опоры. Габариты 1200х700х850 мм. | ВК-1-1200/700(С) | Казахстан | 522-103-0153-0002 | шт | 1
б/н | Смеситель кухонный нерж сталь |  | Китай |  | шт | 1
б/н | Сифон |  | Китай | С1244-104-0601 | шт | 1
55 | Стол производственный без борта, ., столешница из нержавеющей стали толщиной не менее 0,8 мм., усиленные ДСП 16 мм, сплошная нижняя полка усиленная ребрами жестеости , подступ под коммуникации 100 мм. 4 ножки трба 40х40 мм из нержавеющей стали, толщиной не менее 1,2 мм., 4 регулируемые по высоте опоры . Габариты 1500х700х850 мм. | СП-1500/700(Л)Б | Казахстан | 522-103-0165-0006 | шт | 3
22 | Шкаф холодильный среднетемпературный 700 л., Корпус и внутренняя отделка из нержавеющей стали, Толщина стенки 60 мм, Температурный режим -2...+8*С, 1-на распашная глухая дверь, 3 решетчатых полки формата GN 2/1, Цифровой термостат, Замок, Светодиодная подсветка, Размораживание автоматическое, 4 колеса, Температура окружающей среды +16...+38 C. Хладагент R290. Напряжение 220 Вт, Мощность 0,3 кВт,Габариты 740x830x2010 мм, | KG700ND | GGM Gastro Германия Китай | 522-103-0325-0002 | шт | 1
68 | Шкаф холодильный низкотемпературный 700 л., Корпус и внутренняя отделка из нержавеющей стали, Толщина стенки 60 мм, Температурный режим до -18С, 1-на распашная глухая дверь, 3 решетчатых полки формата GN 2/1, Цифровой термостат, Замок, Светодиодная подсветка, Размораживание автоматическое, 4 колеса, Температура окружающей среды +16...+38 C. Хладагент R290. Напряжение 220 Вт, Мощность 0,3 кВт,Габариты 740x830x2010 мм, | TG700ND | GGM Gastro Германия Китай | 522-103-0325-0004 | шт | 1
37 | Ванна моечная , разборная , 2 емкости цельнотянутые 500х500х300 мм. , задний борт 40 мм, обвязка по периметру труба 25х25 мм., отверстие под сифон и смеситель , отступ для коммуникаций 100 мм., каркас труба 40х40 мм., 4 регулируемые по высоте пластиковые опоры. Габариты 1200х700х850 мм. | ВМЛ-2-1200/700 | Казахстан | 522-103-0152-0004 | шт | 1
б/н | Смеситель кухонный нерж сталь |  | Китай |  | шт | 2
б/н | Сифон |  | Китай | С1244-104-0601 | шт | 2
54 | Полка настенная 1500х300х300 мм , 1 ярус , полностью из нержавеющей стали 0,8 мм, усиленны ребром жесткости | ПН-1-1500/300 | Казахстан | 522-103-0123-0002 | шт | 2
14 | Стерилизатор для ножей СТН-18 (400х152х605 мм, 0,03 кВт, 230 В, 18 ножей) | СТН-18 | Abat, Россия | 522-103-0901 | шт | 1
31 | Мясорубка МИМ-300, размеры 400х680х441 мм, производительность 300 кг/ч, мощность1,5 кВт , напряжение 380 В | МИМ-300 | Торгмаш, Россия | 522-103-0622-0001 | шт | 1
30 | Весы предел взвешивания 10 кг, Размеры платформы 241×192 мм, Жидкокристаллический дисплей, выборка массы тары, автоматическое отключение питания; питание от батарей и от сети через адаптер, Наряжение 220 В, Мощность 0,25 кВт, Размер 287х260х137 мм | SW-10 | CAS Корея | 522-103-0701 | шт | 1
3 | Пила для мяса настольная , аллюминиевый корпус , длина ножа 1650 мм., рабочая зона 437х465 мм., габариты 551х566х1023 мм., напряжение 220 Вт., мощность 0,75 кВт., вес 35,78 кг. | HLS-1650A | Technoshef Китай | 522-103-0621-0002 | шт | 1
19 | Тележка шпилька для гастроемкостей 15 уровней, 1500х560х385мм, из нержавеющей стали | ШГ-15-1/1 | Казахстан | 522-103-0147-0002 | шт | 1
Холодный цех№87
49 | Облучатель бактерицидный, Предназначены для быстрого обеззараживания воздуха и по-верхностей помещений жестким ультрафиолетом в отсутствие людей и животных, Источники излучения: 1 шт.Производительность: 35 м3 /час*, Потребляемая мощность: 75 Вт, Габариты: 110х80х500 мм, Масса, не более: 1,4 кг | ОБН-150 | Россия |  | шт | 1
60 | Рукомойник 400х400х150 мм, Полностью нерж сталь, В комплекте смеситель, сифон, Х.Г.В.К. | Рукомойник РН | Казахстан | 522-103-0132-0002 | шт | 1
35 | Ванна моечная , разборная , 1 емкость цельнотянутая 500х500х250 мм. , задний борт 40 мм, обвязка по периметру труба 25х25 мм., отверстие под сифон и смеситель , отступ для коммуникаций 100 мм., каркас труба 40х40 мм., 4 регулируемые по высоте пластиковые опоры. Габариты 600х700х850 мм. | ВМЛ-1-600/700 | Казахстан | 522-103-0152-0003 | шт | 1
б/н | Смеситель кухонный нерж сталь |  | Китай |  | шт | 1
б/н | Сифон |  | Китай | С1244-104-0601 | шт | 1
55 | Стол производственный без борта, ., столешница из нержавеющей стали толщиной не менее 0,8 мм., усиленные ДСП 16 мм, сплошная нижняя полка усиленная ребрами жестеости , подступ под коммуникации 100 мм. 4 ножки трба 40х40 мм из нержавеющей стали, толщиной не менее 1,2 мм., 4 регулируемые по высоте опоры . Габариты 1500х700х850 мм. | СП-1500/700(Л)Б | Казахстан | 522-103-0165-0006 | шт | 3
15 | Слайсер полуавтоматический HBS-3250A, размеры 615х525х510 мм, мощность 0,25кВт, напряжение 220 В | HBS-250A | Technoshef Китай | 522-103-0623-0003 | шт | 1
48 | Стол холодильный среднетемпературный, размеры 1360x700x850 мм, объем 282 л, мощность 0,495 кВт, напряжение 220 В | KTS147ND | GGM Gastro Германия Китай | 522-103-0336-0002 | шт | 1
30 | Весы предел взвешивания 10 кг, Размеры платформы 241×192 мм, Жидкокристаллический дисплей, выборка массы тары, автоматическое отключение питания; питание от батарей и от сети через адаптер, Наряжение 220 В, Мощность 0,25 кВт, Размер 287х260х137 мм | SW-10 | CAS Корея | 522-103-0701 | шт | 1
4 | Овощерезка CL50E 24440 | CL50E 24440 | Robot Coupe Франция | 522-103-0609 | шт | 1
б/н | Набор 8 ножей 1933 W |  | Robot Coupe Франция | 522-103-0610 | шт | 1
14 | Стерилизатор для ножей СТН-18 (400х152х605 мм, 0,03 кВт, 230 В, 18 ножей) | СТН-18 | Abat, Россия | 522-103-0901 | шт | 1
22 | Шкаф холодильный среднетемпературный 700 л., Корпус и внутренняя отделка из нержавеющей стали, Толщина стенки 60 мм, Температурный режим -2...+8*С, 1-на распашная глухая дверь, 3 решетчатых полки формата GN 2/1, Цифровой термостат, Замок, Светодиодная подсветка, Размораживание автоматическое, 4 колеса, Температура окружающей среды +16...+38 C. Хладагент R290. Напряжение 220 Вт, Мощность 0,3 кВт,Габариты 740x830x2010 мм, | KG700ND | GGM Gastro Германия Китай | 522-103-0325-0002 | шт | 1
Мучной цех№88
36 | Ванна моечная разборная из нержавеющей стали 600х600х850 мм,1 емкость цельнотянутая разм.400х400х250 мм | ВМЛ-1-600/600 | Казахстан | 522-103-0152-0002 | шт | 1
б/н | Смеситель кухонный нерж сталь |  | Китай |  | шт | 1
б/н | Сифон |  | Китай | С1244-104-0601 | шт | 1
34 | Тестомес спиральный ТМС-60НН-2П, серия CHEF, 2 скорости, таймер, несъемная дежа 60 л, неподъемная траверса, программируемая панель управления, 270 кг/ч, 680х930х(1230)1260 мм, 2,3/3,7 кВт, 400В, ременно-цепной привод, на колесах | ТМС-60НН-2П | Abat, Россия |  | шт | 1
38 | Миксер B30B с защитой для рук, размеры 545х440х882 мм, мощность 1,5 кВт, напряжение 220 Вт, | B30B | Technoshef Китай | 522-103-0605-0008 | шт | 1
27 | Стол производственный с гранитной столешницей без борта, столешница из нержавеющей стали толщиной не менее 0,8 мм., усиленные ДСП 16 мм, сплошная нижняя полка усиленная ребрами жестеости , подступ под коммуникации 100 мм. 4 ножки трба 40х40 мм из нержавеющей стали, толщиной не менее 1,2 мм., 4 регулируемые по высоте опоры . Габариты 1500х700х850 мм. | СГ-1500/700(Л)Б | Казахстан |  | шт | 1
55 | Стол производственный без борта, столешница из нержавеющей стали толщиной не менее 0,8 мм., усиленные ДСП 16 мм, сплошная нижняя полка усиленная ребрами жестеости , подступ под коммуникации 100 мм. 4 ножки трба 40х40 мм из нержавеющей стали, толщиной не менее 1,2 мм., 4 регулируемые по высоте опоры . Габариты 1500х700х850 мм. | СП-1500/700(Л)Б | Казахстан | 522-103-0165-0006 | шт | 1
30 | Весы предел взвешивания 10 кг, Размеры платформы 241×192 мм, Жидкокристаллический дисплей, выборка массы тары, автоматическое отключение питания; питание от батарей и от сети через адаптер, Наряжение 220 В, Мощность 0,25 кВт, Размер 287х260х137 мм | SW-10 | CAS Корея | 522-103-0701 | шт | 1
24 | Плита индукционная настольная K2x1, размеры 360х420х125 мм, мощность 3,5 кВт, напряжение 220 В | K2x1 | Technoshef Китай | 522-103-0237-0002 | шт | 1
54 | Полка настенная 1500х300х300 мм , 1 ярус , полностью из нержавеющей стали 0,8 мм, усиленны ребром жесткости | ПН-1-1500/300 | Казахстан | 522-103-0123-0002 | шт | 2
25 | Печь конвекционная. Вместимость 10 противней 600х400, расстояние между уровнями 80мм, электронное управление, температурный режим от 30 до 270 °С, 100 программ по 10 шагов, 3 вентилятора с реверсом, 10 уровней подачи пара, Возможность блокировки дверцы в положении 60°, 90°, 120° и 180° открытия, автоматическая мойка. Напряжение 380 В. Мощность 15,4 кВт | MKF 1064 BM/0/85 | TECNOEKA Италия | 522-103-0208-0004 | шт | 2
28 | Шкаф расстоечный. Вместимость 10 противней 600х400, управление механическое. Камера выполнена из нержавеющей стали AISI 304. Напряжение 220 В. Мощность 2,4 кВт, Размер 850х1030х770 | MKL 1064 S | TECNOEKA Италия | 522-103-0208-0005 | шт | 2
2 | Зонт вентиляционный пристенный ЗВП-1300/2200 Н (1300х2200х400), с подсветкой | ЗВП-1300/2200 Н | Казахстан | 522-103-0136 | шт | 1
61 | Водоумягчитель LT12 3/4"G (DVL211103) | LT12 3/4"G | Италия | 522-103-0513 | шт | 2
26 | Тележка шпилька, 15 уровней 600х400 , полностью из нержавеющей стали , 4 самоориентирующихся колеса , 2 из них с тормозом. Размер 670х410х1800 мм | ШК-15/64 | Казахстан | 522-103-0126-0002 | шт | 3
22 | Шкаф холодильный среднетемпературный 700 л., Корпус и внутренняя отделка из нержавеющей стали, Толщина стенки 60 мм, Температурный режим -2...+8*С, 1-на распашная глухая дверь, 3 решетчатых полки формата GN 2/1, Цифровой термостат, Замок, Светодиодная подсветка, Размораживание автоматическое, 4 колеса, Температура окружающей среды +16...+38 C. Хладагент R290. Напряжение 220 Вт, Мощность 0,3 кВт,Габариты 740x830x2010 мм, | KG700ND | GGM Gastro Германия Китай | 522-103-0325-0002 | шт | 1
20 | КОНТЕЙНЕР NORMA ДЛЯ СЫПУЧИХ ПРОДУКТОВ 81 Л IB | 81 Л IB | NORMA, Китай |  | шт | 2
53 | Стеллаж производственный 1200х500х1800мм, из нержавеющей стали, 4 полки | СТН-1200/500(Л) | Казахстан | 522-103-0106- 004 | шт | 1
60 | Рукомойник 400х400х150 мм, Полностью нерж сталь, В комплекте смеситель, сифон, Х.Г.В.К. | Рукомойник РН | Казахстан | 522-103-0132-0002 | шт | 1
Горячий цех№87
49 | Облучатель бактерицидный, Предназначены для быстрого обеззараживания воздуха и по-верхностей помещений жестким ультрафиолетом в отсутствие людей и животных, Источники излучения: 1 шт.Производительность: 35 м3 /час*, Потребляемая мощность: 75 Вт, Габариты: 110х80х500 мм, Масса, не более: 1,4 кг | ОБН-150 | Россия |  | шт | 1
21 | Шкаф холодильный среднетемпературный 1400 л., Корпус и внутренняя отделка из нержавеющей стали, Толщина стенки 60 мм, Температурный режим -2...+8*С, 2-ве распашные глухие двери, 6 решетчатых полок формата GN 2/1, Цифровой термостат, Замок, Светодиодная подсветка, Размораживание автоматическое, 4 колеса,Температура окружающей среды +16...+38 C. Хладагент R290. Напряжение 220 Вт, Мощность 0,5 кВт,Габариты 1480x830x2010 мм, | KG1400ND | GGM Gastro Германия Китай | 522-103-0325-0006 | шт | 1
53 | Стеллаж производственный 1200х500х1800мм, из нержавеющей стали, 4 полки | СТН-1200/500(Л) | Казахстан | 522-103-0106- 004 | шт | 2
69 | Стол производственный без борта, столешница из нержавеющей стали толщиной не менее 0,8 мм., усиленные ДСП 16 мм, сплошная нижняя полка усиленная ребрами жестеости , подступ под коммуникации 100 мм. 4 ножки трба 40х40 мм из нержавеющей стали, толщиной не менее 1,2 мм., 4 регулируемые по высоте опоры . Габариты 1500х600х850 мм. | СП-1500/600(Л)Б | Казахстан | 522-103-0165-0012 | шт | 3
36 | Ванна моечная разборная из нержавеющей стали 600х600х850 мм,1 емкость цельнотянутая разм.400х400х250 мм | ВМЛ-1-600/600 | Казахстан | 522-103-0152-0002 | шт | 1
б/н | Смеситель кухонный нерж сталь |  | Китай |  | шт | 1
б/н | Сифон |  | Китай | С1244-104-0601 | шт | 1
29 | Миксер ручной Robot Coupe MP 350 Combi Ultra, э1ф, 220В, 0,4кВт, | MP 350 Combi Ultra | Robot Coupe Франция | 522-103-0605-0012 | шт | 1
66 | Миксер ручной Mini MP 240 Combi 34760 | Mini MP 240 Combi | Robot Coupe Франция |  | шт | 1
19 | Тележка шпилька для гастроемкостей 15 уровней, 1500х560х385мм, из нержавеющей стали | ШГ-15-1/1 | Казахстан | 522-103-0147-0002 | шт | 2
41 | Пароконвектомат MKF 2011 BM/0/85 (20 уровней GN 1/1, 4 вентилятора с реверсом) + 100 программ, с автоматической мойкой | MKF 2011 BM/0/85 | TECNOEKA Италия | 522-103-0208-0002 | шт | 1
42 | Тележка выдвижная для пароконвектоматов EKCR 20TC на 20 противней GN-1/1 |  | TECNOEKA Италия | 522-103-0170-0001 | шт | 1
61 | Водоумягчитель LT12 3/4"G (DVL211103) | LT12 3/4"G | Италия | 522-103-0513 | шт | 2
5 | Печь пароконвекционная MKF 1111 BM/0/85 (бойлерный, 11 уровней GN 1/1, 2 вентилятора с реверсом) + 100 программ, с автоматической мойкой | MKF 1111 BM/0/85 | TECNOEKA Италия | 522-103-0208-0003 | шт | 1
6 | Подставка под пароконвектомат из нержавеющей стали 730х730х650 мм, ПП-1 | ПП-1 | Казахстан | 522-103-0120-0002 | шт | 1
2 | Зонт вентиляционный пристенный ЗВП-1300/2200 Н (1300х2200х400), с подсветкой | ЗВП-1300/2200 Н | Казахстан | 522-103-0136 | шт | 1
18 | Шкаф распашной для хлеба ШРХ-6-1 РН нерж. (820х560х1800 мм, вместимость 7 лотков для хлеба 456х740х71 мм) | ШРХ-6-1 РН | Abat, Россия |  | шт | 1
б/н | Лоток для хлеба ЛХБ-16 (740х450х70 мм) | ЛХБ-16 | Abat, Россия |  | шт | 7
10 | Плита электрическая шестиконфорочная EHB199H, размеры 1200х900х920 мм, мощность 28,8 кВт, напряжение 380 В | EHB199H | Abat, Россия | 522-103-0214-0004 | шт | 2
23 | Подставка межплитная разборная из нержавеющей стали 400х900х850 мм, ВМП-400/900 (Л) | ВМП-400/900 (Л) | Казахстан | 522-103-0119 | шт | 2
11 | Котел пищеварочный электрический GKB899HI150, размеры 800х900х920 мм, объем 150 л, мощность 24 кВт, напряжение 380 В | GKB899HI150 | Abat, Россия | 522-103-0205-0003 | шт | 1
9 | Сковорода электрическая ZH-TS80, размеры 800х900х920 мм, мощность 12 кВт, напряжение 380 В | ZH-TS80 | Abat, Россия | 522-103-0231-0002 | шт | 2
54 | Полка настенная 1500х300х300 мм , 1 ярус , полностью из нержавеющей стали 0,8 мм, усиленны ребром жесткости | ПН-1-1500/300 | Казахстан | 522-103-0123-0002 | шт | 2
12 | Зонт вытяжной островной из жаропрочной нержавеющей стали 1600х2200х350, ЗВЦШ | ЗВО-16000/2200 | Казахстан | 522-103-0135-0001 | шт | 2
Раздаточная.
16 | Микроволновая печь, Объем 23 л, Управление механическое, Внутренние размеры камеры 340х320х220 мм, 6 уровней мощности, Режим разморозки, таймер до 30 мин, вращающаяся тарелка, Корпус выполнен из нержавеющей стали. Мощность 1,4 кВт,Напряжение 220 В. Размер 483х400х281 мм | HKN-WP900 | Hurakan Китай | 522-103-0219 | шт | 4
33 | Электрокипятильник заливного типа , объем 40 л.,полностью нерж сталь , габариты 400х400х535 мм., напряжение 220 Вт., мощность 3 кВт., вес 4,6 кг. | WB-40A | Technoshef Китай | 522-103-0802-0005 | шт | 6
57 | Прилавок для столовых приборов ПСП-70КМ , полностью нержавеющая сталь, Размер 700х770х1220 мм | ПСП-70КМ | Казахстан | 522-103-1014-0002 | шт | 2
50 | Прилавок-витрина холодильный ПВВ(Н)-70КМ-С-01-НШ вся нерж. Верхняя витрина, снизу плоский стол (1500 мм) ,э1Ф,220В,3,25кВт, полностью нержавеющая сталь , подсветка, Размер 1500х700(1000)х1800 мм | ПВВ(Н)-70КМ-С-01-НШ | Казахстан | 522-103-1009-0002 | шт | 2
52 | Мармит 2-х блюд ЭМК-70КМ-01 паровой (1500х705/1030х1484) | ЭМК-70КМ-01 | Казахстан | 522-103-0229-0002 | шт | 4
51 | Прилавок для горячих напитков ПГН-70КМ-03 нейтральный стол (без полок, 1500 мм) 1500х700(1000)х850, 220В, 2ш.р., полностью нержавеющая сталь | ПГН-70КМ-03 | Казахстан | 522-103-1016-0002 | шт | 2
7 | Мармит 1-х блюд, 1100х700(1000)х1220, одна полка, подсветка, Мощность 4 кВт, ПМЭС-70КМ | ПМЭС-70КМ | Казахстан | 522-103-0229-0003 | шт | 2
64 | Тележка тепловая электрическая размеры 780х960х1790 мм, мощность 2,52кВт, напряжение 220 В | HW-11-21 | Technoshef Китай | 522-103-0236-0001 | шт | 2
62 | Тележка сервировочная ТС-2 (800х500х930) | ТС-2 | Казахстан | 522-103-0124 | шт | 5
69 | Стол производственный без борта, столешница из нержавеющей стали толщиной не менее 0,8 мм., усиленные ДСП 16 мм, сплошная нижняя полка усиленная ребрами жестеости , подступ под коммуникации 100 мм. 4 ножки трба 40х40 мм из нержавеющей стали, толщиной не менее 1,2 мм., 4 регулируемые по высоте опоры . Габариты 1500х600х850 мм. | СП-1500/600(Л)Б | Казахстан | 522-103-0165-0012 | шт | 4
Гардероб №77
91 | Шкаф для одежды 600х400х2000 мм |  | 522-101-1229-0011 |  | шт | 3
13 | Стол обеденный на 4 места, размер 1200х800х800мм. Столешница из ДСП 18мм, облицованная пластиком, металлический каркас |  | 522-102-0101-0012 |  | шт | 1
24 | Табурет обеденный |  |  |  | шт | 4
30 | Стол-тумба кухонный с гигиеническим покрытием. Размеры: 1200х850х600 мм Шкаф с Мойкой Размеры: 600х850х600 мм |  |  |  | шт | 1
93 | Зеркало настенное 600х800 мм |  | 522-201-0502-0001 |  | шт | 1
19 | Электросушитель для рук типа ALMACOM HD-798-ABS-G. Материал: ABS Пластик, мощность: 2 300Вт, скорость вращения двиг.: 23 000 об/мин |  | 522-101-1308-0001 |  | шт | 1
33 | Холодильник бытовой. Э1ф, 220В, 0,2 кВт Общий объем, л250 H-150 см, ширина 54 см, глубина 60 см |  | 521-301-3017-0007 |  | шт | 1
35 | Микроволновая печь, Э 1ф 1.0 кВт 452*318*263 |  | 521-301-3009-0001 |  | шт | 1
36 | Экспресс-чайник, Емкость 2,3 литра |  | 521-301-3010 |  | шт | 1
93 | Зеркало настенное 600х800(h) |  | 522-201-0502-0001 |  | шт | 1
94 | Фен настенный для сушки волос, Э 1ф 1.2 кВт 100*155*150 |  | 522-101-1309-0001 |  | шт | 1
Кабинет заведующей производством №83
4* | Стол компьютерный с выдвижной полкой, отсеком под системный блок, тумбой с дверцей. ЛДСП 32 мм, размеры 1400х650х750мм |  | 522-101-1201-0011 |  | шт | 1
5 | Кресло офисное. Ролик из полиуретана, черный газлифт, сетчатая спинка + сиденье из пенополиуретана. Размеры 660 мм*990*660 мм |  | 522-101-1227-0009 |  | шт | 1
45 | Компьютер core i5 оперативная память DDR4 4GB/твердотельный накопитель SSD 256GB/предустановленное програмное обеспечение/ПО WinPro11 RUS, клавиатура+мышь, ПО OfficeStd 2021 RUS, 0,26 кВт, акустическая система |  | 521-101-0401-0029 |  | комплект | 1
б/п | Монитор 23,8", 0,03 кВт |  | 521-101-0411-0009 |  | шт | 1
16 | Шкаф для одежды 800х540х1930 мм |  | 522-101-1229-0002 |  | шт | 1
8 | Шкаф закрытый полуостекленный 800х400х1800 мм |  | 522-101-1232-0001 |  | шт | 1
2.1 | Многофункциональное устройство (копир/принтер/сканер) А4, черно-белый, скорость печати до 40 стр/мин. Э1ф, 220В, 0,51 кВт |  | 522-101-0225-0006 |  | шт | 1
б/п | Сетевой фильтр, 5м |  | 522-101-0245-0004 |  | шт | 1
Мастерская технологии и дизайна (мастерская дерева) №225,225/1
13 | Верстак универсальный ученический с защитным экраном и полкой, столешница ДСП 32 мм, облицованная металлическим листом, каркас из стального профиля, размер 1000х500х860мм |  | 521-301-2901-0035 |  | шт | 6
53 | Верстак слесарный с подвесной тумбой металлический длина 1000 миллиметр |  | 521-301-2901-0032 |  | шт | 7
1 | Аудиторная доска, Несъемная, маркерная, габ.1500*1000 мм. В комплекте маркеры с креплением, зеленый/белый |  | прайс |  | шт | 1
5.1 | Кресло с сидением из полипропилена или кожзаменителя |  | 522-101-1221-0003 |  | шт | 1
13* | Верстак бестумбовый со столешницей из деревяного бруса (CraftLab). Габариты верстака: высота не менее 1050 мм, ширина не менее 1200 мм, длина не менее 1050 мм |  |  |  | шт | 3
б/п | Сетевой фильтр потолочный с автоматической катушкой 220В, 6м, 0,8 мм^2 (Sky Plug H-Tech) |  | Прайс |  | шт | 3
17.2 | Подставка под деревообрабатывающий станок (CraftLab), размер 600мм х 500мм х400мм |  | 521-301-2908-0001 |  | шт | 1
F2 | Подставка под мини-станки (CraftLab),размер 1200мм х 600мм х 1200мм |  | 521-301-2908-0002 |  | шт | 2
17.1 | Подставка под сверлильный станок (CraftLab), размер 500мм х 500мм х 700мм |  | 521-301-2904-0002 |  | шт | 1
18.1 | Подставка под токарный станок (CraftLab),размер 1100мм х 550мм х 600мм |  | 521-301-2906-0002 |  | шт | 1
4 | Стол преподавателя 1600х600х760мм/1600х650х760мм с мобильной тумбой. Столешница ЛДСП, основание металлокаркас |  | 522-101-1205-0003 |  | шт | 1
14 | Табурет подъемно-поворотный h 420/480 мм |  | 521-208-0102-0001 |  | шт | 13
16 | Шкаф для одежды 800х540х1930 мм |  | 522-101-1229-0002 |  | шт | 1
50* | Шкаф стеллаж открытый 700х350х1500мм, с полками ЛДСП 16мм |  | 522-101-1235-0014 |  | шт | 2
б/н | Экран защитный для слесарного верстака |  | Прайс |  | шт | 6
15*** | Шкаф инструментальный по ручным инструментам (CraftLab) для работы по дереву |  | 521-301-2902-0001 |  | шт | 2
15* | Шкаф инструментальный по ручным инструментам для работы по металлу (CraftLab) |  | 521-301-2902-0002 |  | шт | 2
15** | Шкаф инструментальный по ручным электроинструментам (CraftLab) |  | 521-301-2902-0003 |  | шт | 2
45.2 | Моноблок Core i3/8гб/256 гб. SSD, диагональ экрана 23,8", FHD дисплей, ПО Windows 11 Pro 64, ПО OfficeStd 2021 RUS, 0,65 кВт, со встроенной акустической системой, Беспроводные клавиатура+мышь |  | 521-101-0420-0001 |  | комплект | 1
б/н | Микрофонно-телефонная гарнитура |  | 522-101-0224 |  | шт | 1
б/н | Web-камера |  | 522-101-0201-0004 |  | шт | 1
2.1 | Многофункциональное устройство (копир/принтер/сканер) А4, черно-белый, скорость печати до 40 стр/мин. Э1ф, 220В, 0,51 кВт |  | 522-101-0225-0006 |  | шт | 1
2 | Интерактивная панель, диагональ 75" (1730х1070х86 мм), Э1ф, 220В, 0,163кВт |  | 522-101-0255-0059 |  | шт | 1
45.3 | Ноутбук Core i3/8гб 256 гб. SSD/диагональ экрана 15.6./ Э1ф, 220В, 0,5 кВт/ ПО WinPro11 RUS/ПО OfficeStd 2021 RUS |  | 521-101-0410-0005 |  | комплект | 1
б/п | Мышь компьютерная |  | 521-101-0401-0019 |  | шт | 1
б/н | Сетевой фильтр, 5м |  | 522-101-0245-0004 |  | шт | 5
Станки и оборудование
б/н | Пила торцовочная электрическая по дереву, Э1ф, 220В, 1,5кВт |  | 521-301-2969-0001 |  | шт | 1
S1 | Станок гравировальный лазерный в комплекте с чиллером и стабилизатором, Размеры рабочего стола, 600 х 400мм , габариты 1520х860х740(H), Мощность лазерной рубки, 60 Вт, Э1ф, 220В, 1,0кВт d/150 МО 500 м3/час |  | 521-301-2968-0001 |  | комплект | 1
17.3 | Станок деревообрабатывающий комбинированный, Э1ф, 220В, 2,0кВт |  | 521-301-2907-0002 |  | шт | 1
S2 | Станок модульный для создания 3D моделей, рабочая поверхность 600 х 400, Э1ф, 220В, 0,4кВт UniShape |  | 521-305-0136 |  | шт | 1
17 | Сверлильный станок на стойке предназначен для сверления отверстий в металле, пластике, дереве и других материалах.потребляемая мощность Э1ф, 220В, 0,6кВт |  | 521-301-2903 |  | шт | 1
18 | Станок токарный по металлу, Э1ф, 220В, 0,4кВт |  | 521-301-2905-0002 |  | шт | 1
20 | Электроточило, Э1ф, 220В, 0,3кВт |  | 521-301-2909 |  | шт | 1
21 | Пылесос индустриальный Потребляемая мощность: не менее 900 Вт. |  | 521-301-2966-0001 |  | шт | 1
Творческое пространство №185,184
1 | Аудиторная доска, Несъемная, маркерная, габ.1500*1000 мм. В комплекте маркеры с креплением, зеленый/белый |  | прайс |  | шт | 1
1.1 | Аудиторная доска, Несъемная, меловая, габ.1500*1000 мм |  | 522-101-1245-0001 |  | шт | 1
4 | Стол преподавателя 1600х600х760мм/1600х650х760мм с мобильной тумбой. Столешница ЛДСП, основание металлокаркас |  | 522-101-1205-0003 |  | шт | 1
5 | Кресло офисное. Ролик из полиуретана, черный газлифт, сетчатая спинка + сиденье из пенополиуретана. Размеры 660 мм*990*660 мм |  | 522-101-1227-0009 |  | шт | 1
6 | Стол ученический одноместный, 700x500х580/640 мм, высота регулируется, с полипропиленовой кромкой |  | 522-101-1209-0010 |  | шт | 25
112 | Стеллаж для экспозиций |  |  |  | шт | 2
7 | Стул ученический регулируемый по высоте h-340/380 мм, сиденье из полипропилена (для средних и старших классов) |  |  |  | шт | 25
58 | Шкаф для учебно-наглядных пособий с открытыми и закрытыми полками. Размер 3000х3000х432 (В/Ш/Г) мм |  |  |  | шт | 1
58* | Шкаф модульный для хранения принадлежностей и выставки работ 1200x900 h-1700 |  |  |  | шт | 1
б/п | Мольберт сборный |  | 522-101-0316-0001 |  | шт | 12
148 | Мольберт в комплекте с доской и чехлом |  | 521-301-2704 |  | шт | 25
б/п | Стол для натюрмортов складной |  |  |  | шт | 3
9*1 | Доска флипчартная магнитно-маркерный 65х100 см |  |  |  | шт | 1
б/п | Решетка настенная реечная для экспозиций, 1500*1500мм |  |  |  | шт | 2
113 | Стойка для экспозиций 400х400х1500 |  |  |  | шт | 5
14 | Табурет подъемно-поворотный h 420/480 мм |  | 521-208-0102-0001 |  | шт | 13
б/п | Тележка пластиковая с лотками 25 шт. 950*1300*430 мм |  | 521-301-1802 |  | шт | 4
б/п | Светодиодная осветительная панель со стойкой |  |  |  | комплект | 4
2 | Интерактивная панель, диагональ 75" (1730х1070х86 мм), Э1ф, 220В, 0,163кВт |  | 522-101-0255-0059 |  | шт | 1
2.1 | Многофункциональное устройство (копир/принтер/сканер) А4, черно-белый, скорость печати до 40 стр/мин. Э1ф, 220В, 0,51 кВт |  | 522-101-0225-0006 |  | шт | 1
45.2 | Моноблок Core i3/8гб/256 гб. SSD, диагональ экрана 23,8", FHD дисплей, ПО Windows 11 Pro 64, ПО OfficeStd 2021 RUS, 0,65 кВт, со встроенной акустической системой, Беспроводные клавиатура+мышь |  | 521-101-0420-0001 |  | комплект | 1
б/н | Микрофонно-телефонная гарнитура |  | 522-101-0224 |  | шт | 1
б/н | Web-камера |  | 522-101-0201-0004 |  | шт | 1
б/п | Сетевой фильтр, 5м |  | 522-101-0245-0004 |  | шт | 2
121 | Шкаф закрытый габариты 1800х500 h-850 с встроеными мойками |  |  |  | шт | 1
122 | Тумба для хранения палитр, стаканчиков |  |  |  | шт | 1
Творческое пространство (мастерская для шитья) №308
1* | Доска комбинированная маркер/текстиль настенная 1200х900мм |  | Прайс |  | шт | 1
4 | Стол преподавателя 1600х600х760мм/1600х650х760мм с мобильной тумбой. Столешница ЛДСП, основание металлокаркас |  | 522-101-1205-0003 |  | шт | 1
5 | Кресло офисное. Ролик из полиуретана, черный газлифт, сетчатая спинка + сиденье из пенополиуретана. Размеры 660 мм*990*660 мм |  | 522-101-1227-0009 |  | шт | 1
133 | Шкаф для учебно-наглядных пособий c выдвигающими закрытыми полками. Размер 4000х4600 h-1200 мм |  |  |  | шт | 2
16 | Шкаф для одежды 800х540х1930 мм |  | 522-101-1229-0002 |  | шт | 1
2.1 | Многофункциональное устройство (копир/принтер/сканер) А4, черно-белый, скорость печати до 40 стр/мин. Э1ф, 220В, 0,51 кВт |  | 522-101-0225-0006 |  | шт | 1
23 | Машинка швейная Потребляемая мощность 135 Вт |  | 521-301-3113-0016 |  | шт | 13
25* | Примерочная кабина с зеркалом и занавесью, 900х900х2000(H) |  |  |  | комплект | 2
25 | Стол для раскроя ткани 3000/1500х800-850 |  | 521-301-3102 |  | шт | 2
26 | Доска гладильная 345x1120x700-800 |  | 521-301-3104 |  | шт | 2
24 | Стол под швейную машинку 500х800х800 мм |  |  |  | шт | 16
14 | Табурет подъемно-поворотный h 420/480 мм |  | 521-208-0102-0001 |  | шт | 14
б/п | Тележка пластиковая с 4 лотками |  | 521-301-1802 |  | шт | 2
б/п | Тумба трансформер универсальная 50х130х32 см. Изготовлен из ЛДСП 16 мм, кромка ПВХ. Цвет по согласованию. |  | Прайс |  | шт | 2
132 | Манекен портновский с подставкой мужской |  | 521-301-3106 |  | шт | 2
132* | Манекен портновский с подставкой женский |  | 521-301-3105 |  | шт | 2
23* | Машина швейная компьютеризированная |  | 521-301-3113-0015 |  | шт | 1
23** | "Машина вышивальная JANOME MemoryCraft 550E, количество вышивальных дизайнов - 180, потребляемая мощность 55 Вт, максимальная скорость шитья 860 ст/мин" |  | 521-301-3112-0001 |  | шт | 1
23а | Оверлок швейный |  | 521-301-3103-0009 |  | шт | 1
23б | Станок ткацкий ручной |  | 521-301-3109-0001 |  | шт | 1
б/п | Утюг с пароувлажнителем, Э1ф, 220В, 1,0кВт |  | 522-101-1304 |  | шт | 2
45.2 | Моноблок Core i3/8гб/256 гб. SSD, диагональ экрана 23,8", FHD дисплей, ПО Windows 11 Pro 64, ПО OfficeStd 2021 RUS, 0,65 кВт, со встроенной акустической системой, Беспроводные клавиатура+мышь |  | 521-101-0420-0001 |  | комплект | 1
б/п | Инструменты для ручных швейных работ |  | Прайс |  | шт | 13
б/п | Сетевой фильтр, 5м |  | 522-101-0245-0004 |  | шт | 4
16*** | Шкаф для швейных инструментов и расходниоков ШхГхВ: 1000х600х1700мм |  | 521-301-3120-0001 |  | шт | 1
Спортивный зал для старшей школы № 215
б/п | Металлическая сетка (Спорт-зал) |  | Прайс |  | м.п. | 72.6
Оборудование спортивного зала и секций
1 | Бревно гимнастическое тренировочное напольное 5 м |  | 522-101-1061-0011 |  | шт | 1
3 | Брусья мужские Брусья мужские массовые TSF-961. Габаритные размеры: 3500х1500х1200 мм |  | 522-101-1054-0004 |  | шт | 1
4 | Брусья гимнастические женские, разновысокие |  | 522-101-1054-0005 |  | шт | 1
5 | Канат для лазанья |  | 522-101-1005-0007 |  | шт | 6
б/п | Канат для перетягивания |  | 522-101-1004-0001 |  | шт | 2
6 | Козел гимнастический.Размеры 670х350х900/1350 |  | 522-101-1038-0003 |  | шт | 2
7 | Конь гимнастический |  | 522-101-1077-0001 |  | шт | 2
11 | Мат гимнастический |  | 522-101-1063-0003 |  | шт | 30
8 | Мост гимнастический подпружиненный |  | 522-101-1039-0003 |  | шт | 2
9 | Мост гимнастический приставной |  | 522-101-1039-0004 |  | шт | 2
б/п | Обруч металлический 100 см |  | 522-101-1027-0011 |  | шт | 30
б/п | Палка гимнастическая |  | 522-101-1011-0002 |  | шт | 30
10 | Перекладина гимнастическая универсальная RAG-1450. Представляет собой сборную металлическую конструкцию, состоящую из стержня, двух стоек и четырёх растяжек |  | 522-101-1068-0003 |  | шт | 2
б/п | Скакалка.Изготовлена из высококачественной полиуретана |  | 522-101-1012-0008 |  | шт | 30
12 | Скамья гимнастическая |  | 522-101-1003-0010 |  | шт | 10
13 | Стенка гимнастическая |  | 522-101-1001-0008 |  | шт | 12
14 | Зона приземления 2х2х0,5 |  |  |  | шт | 2
б/п | Флажок судейский |  | 522-101-1013-0001 |  | шт | 10
Оборудование и инвентарь для занятий легкой атлетикой
б/п | Граната для метания 500 грамм |  | 522-101-1069-0001 |  | шт | 6
б/п | Граната для метания 700 грамм |  | 522-101-1069-0002 |  | шт | 6
б/п | Измеритель высоты планки |  | 522-101-1092 |  | шт | 2
б/п | Зона приземления 2х2х0,5м.Состоит из 2 матов 2х1х0,5м. Изготовлена из ПВХ 2х2м. Материал наполнителя пенополиуретан |  | 522-101-1063-0007 |  | шт | 1
б/п | Мишень для метания |  | 522-101-1022-0003 |  | шт | 2
б/п | Мяч для метания |  | 522-101-1020-0001 |  | шт | 20
б/п | Планка для прыжков в высоту |  | 522-101-1040-0001 |  | шт | 2
б/п | Пара стоек для прыжков в высоту TA-2141, из алюминиевой профильной трубы |  | 522-101-1041-0001 |  | шт | 2
б/п | Эстафетная палочка алюминиевая |  | 522-101-1011-0004 |  | шт | 10
Оборудование и инвентарь для занятий легкой атлетикой
15 | Ворота для минифутбола Основные размеры в собранном состоянии: ширина – 3000 мм, высота - 2000 мм, глубина основания 1000 мм |  | 522-101-1050-0003 |  | шт | 2
б/п | Игра настольная "Тоғыз құмалак" |  | 522-101-1049-0001 |  | комплект | 15
б/п | Ковер для национальных игр |  | 522-101-1063-0017 |  | шт | 1
б/п | Кольцо баскетбольное,диаметр кольца - 450 мм |  | 522-101-1070-0004 |  | шт | 4
б/п | Манишка игровая |  | 521-302-0420-0001 |  | шт | 40
б/п | Медицинбол 1кг |  | 522-101-1019-0021 |  | шт | 10
б/п | Медицинбол 2кг |  | 522-101-1019-0022 |  | шт | 10
б/п | Мяч баскетбольный |  | 522-101-1016-0003 |  | шт | 30
б/п | Волейбольный мяч |  | 522-101-1017-0005 |  | шт | 30
б/п | Мяч гандбольный |  | 522-101-1045-0001 |  | шт | 10
б/п | Мяч для метания |  | 522-101-1020-0001 |  | шт | 10
б/п | Футбольный мяч |  | 522-101-1018-0003 |  | шт | 30
б/п | Набор для игры "Асык ату" |  | Прайс |  | набор | 15
б/п | Набор для игры " Бес тас" |  | Прайс |  | набор | 15
б/п | Ракетки для настольного тенниса |  | 522-101-1024-0011 |  | шт | 16
б/п | Сетка баскетбольная,длина 400мм, ячейка 50х50мм |  | 522-101-1071-0002 |  | шт | 10
б/п | Сетка волейбольная |  | 522-101-1046-0003 |  | шт | 2
б/п | Антенна волейбольная |  | Прайс |  | шт | 2
б/п | Сетка для настольного тенниса |  | 522-101-1086-0001 |  | шт | 4
б/п | Сетка мини-футбольная |  | 522-101-1047-0002 |  | шт | 2
16 | Стойка волейбольная профессиональная TEP-2086 |  | 522-101-1053-0005 |  | комплект | 1
б/п | Стол настольного тенниса FY-166.Изготовлен из ЛДСП 16 мм с меламиновым покрытием. Размеры: длина 274 см, ширина 152,5 см, высота 76 см |  | 522-101-1025-0003 |  | комплект | 2
б/п | Трос для волейбольной сетки, сталь, длина 15 м |  | 522-101-1046-0004 |  | шт | 2
б/п | Фишка разметочная |  | 522-101-1048-0002 |  | шт | 40
б/п | Форма баскетбольная женская |  | Прайс |  | комплект | 12
б/п | Форма баскетбольная мужская |  | Прайс |  | комплект | 12
б/п | Форма волейбольная женская |  | Прайс |  | комплект | 12
б/п | Форма волейбольная мужская |  | Прайс |  | комплект | 12
б/п | Форма мини-футбольная женская |  | Прайс |  | комплект | 12
б/п | Форма мини-футбольная мужская |  | Прайс |  | комплект | 12
б/п | Форма мини-футбольная мужская |  | 521-302-0423-0001 |  | шт | 12
б/п | Шарик для настольного тенниса |  | 522-101-1024-0014 |  | шт | 40
б/п | Шахматная доска виниловая с фигурами |  | 522-101-1072-0005 |  | шт | 12
б/п | Шашки |  | 522-101-1072-0004 |  | шт | 12
18 | Щит баскетбольный игровой мобильная складная TB-2016 |  | 522-101-1052-0002 |  | шт | 2
19 | Щит баскетбольный тренировочный |  | 522-101-1074-0004 |  | шт | 6
20 | Табло электронное универсальное TRA-2310 |  | 522-101-1031-0001 |  | шт | 1
Кабинет психолога,логопеда № 144
4* | Стол компьютерный с выдвижной полкой, отсеком под системный блок, тумбой с дверцей. ЛДСП 32 мм, размеры 1400х650х750мм |  | 522-101-1201-0011 |  | шт | 1
5 | Кресло офисное. Ролик из полиуретана, черный газлифт, сетчатая спинка + сиденье из пенополиуретана. Размеры 660 мм*990*660 мм |  | 522-101-1227-0009 |  | шт | 1
5.1 | Кресло полумягкое с эффектом раскачивания |  | 522-101-1227-0004 |  | шт | 1
5.2 | Стол журнальный компактный радиус-600, h-400, радиус-800, h-450 мм, |  | Прайс |  | шт | 1
75.3 | Пуф мягкий 1160х705х450 |  | 522-201-0601 |  | шт | 2
8 | Шкаф закрытый полуостекленный 800х400х1800 мм |  | 522-101-1232-0001 |  | шт | 3
6*1 | Стол ученический одноместный, 700x500х520/580 мм, высота регулируется, с полипропиленовой кромкой |  | 522-101-1209-0010 |  | шт | 2
7 | Стул ученический регулируемый по высоте h-420/460 мм, сиденье из полипропилена (для средних и старших классов) |  | прайс |  | шт | 2
1.1 | Доска магнитно-маркерная/пробковая Comix BM4560L, 560х410 мм, White |  | 522-101-1247-0001 |  | шт | 1
124 | Диван. Длина: 1590 мм, ширина: 900 мм, высота до сидения: 650 мм, посадочных мест: 2, материал: обивка - эко-кожа, наполнитель: поролон, синтепон |  | 521-402-0301-0003 |  | шт | 1
2.1 | Многофункциональное устройство (копир/принтер/сканер) А4, черно-белый, скорость печати до 40 стр/мин. Э1ф, 220В, 0,51 кВт |  | 522-101-0225-0006 |  | шт | 1
45 | Компьютер core i5 оперативная память DDR4 4GB/твердотельный накопитель SSD 256GB/предустановленное програмное обеспечение/ПО WinPro11 RUS, клавиатура+мышь, ПО OfficeStd 2021 RUS, 0,26 кВт, акустическая система |  | 521-101-0401-0029 |  | комплект | 1
б/п | Гарнитура Genius HS-400A, тип крепления:дуговые, подключение 3,5 MiniJack, длина кабеля 1,2 м |  | 521-101-0401-0032 |  | шт | 1
б/н | Web-камера |  | 522-101-0201-0004 |  | шт | 1
б/п | Монитор 23,8", 0,03 кВт |  | 521-101-0411-0009 |  | шт | 1
б/п | Колонка портативная |  | 521-101-0401-0023 |  | шт | 1
б/п | Сетевой фильтр, 5м |  | 522-101-0245-0004 |  | шт | 1
б/п | Светильник-релаксант разноцветный настольный |  | Прайс |  | шт | 1
96* | Облучатель-рециркулятор бактерицидный. В металлическом корпусе. Настенное/напольное/настольное исполнение. Обслуживаемая площадь – 30-60м2. |  | 526-301-0115-0001 |  | шт | 1
117 | Зеркало настенное из зеркального акрила предназначено для логопедических занятий в детских образовательных учреждениях. Оно безопасно, поскольку не бъется и не гнется, так как наклеено на основание из ЛДСП 16 мм. Зеркало настенное для логопедических занятий в раме с креплением на стену. Размер: не менее 1000*500 мм (размер зеркальной части). Размер зеркала в оправе не менее 1100х60 мм. |  | Прайс |  | шт | 1
Учебные кабинеты по 25 учеников № 155,156,157,158,226,227,229,242,243,244,245,246,295,296,297,298,299,300,324,325,327,328,329,330,331,345,346,347,348,349,314
1 | Аудиторная доска, Несъемная, маркерная, габ.1500*1000 мм. В комплекте маркеры с креплением, зеленый/белый |  | прайс |  | шт | 30
1.1 | Аудиторная доска, Несъемная, меловая, габ.1500*1000 мм |  | 522-101-1245-0001 |  | шт | 30
4 | Стол преподавателя 1600х600х760мм/1600х650х760мм с мобильной тумбой. Столешница ЛДСП, основание металлокаркас |  | 522-101-1205-0003 |  | шт | 30
5 | Кресло офисное. Ролик из полиуретана, черный газлифт, сетчатая спинка + сиденье из пенополиуретана. Размеры 660 мм*990*660 мм |  | 522-101-1227-0009 |  | шт | 30
6 | Стол ученический одноместный, 600х500х700/760 мм, высота регулируется, с полипропиленовой кромкой |  | 522-101-1209-0010 |  | шт | 750
7 | Стул ученический регулируемый по высоте h-420/460 мм, сиденье из полипропилена (для средних и старших классов) |  | прайс |  | шт | 750
8*1 | Шкаф для учебно-наглядных пособий с открытыми и закрытыми полками. Размер 2050х800х432 (В/Ш/Г) мм |  | 522-101-1233-0004 |  | шт | 30
16 | Шкаф для одежды 800х540х1930 мм. |  | 522-101-1229-0002 |  | шт | 1
79* | Банкетка ЛДСП, Мягкое сиденье с закрытыми полки 5000/4500х450 H-450 размер уточнять на месте |  |  |  | шт | 26
78 | Доска |  |  |  |  | 2
40 | Шкаф для плакатов (карт) низкий. Ширина — 1200 мм, глубина — 400 мм, высота — 800 мм |  | 522-101-1231-0006 |  | шт | 30
2 | Интерактивная панель, диагональ 75" (1730х1070х86 мм), Э1ф, 220В, 0,163кВт |  | 522-101-0255-0059 |  | шт | 30
2.1 | Многофункциональное устройство (копир/принтер/сканер) А4, черно-белый, скорость печати до 40 стр/мин. Э1ф, 220В, 0,51 кВт |  | 522-101-0225-0006 |  | шт | 30
45.2 | Моноблок Core i3/8гб/256 гб. SSD, диагональ экрана 23,8", FHD дисплей, ПО Windows 11 Pro 64, ПО OfficeStd 2021 RUS, 0,65 кВт, со встроенной акустической системой, Беспроводные клавиатура+мышь |  | 521-101-0420-0001 |  | комплект | 30
б/н | Микрофонно-телефонная гарнитура |  | 522-101-0224 |  | шт | 30
б/н | Web-камера |  | 522-101-0201-0004 |  | шт | 30
б/п | Сетевой фильтр, 5м |  | 522-101-0245-0004 |  | шт | 30
Инвентарная НВП № 314/1
58 | Стеллаж для хранения противогазов и военно-технического имущества 2500х600х1900 (ШхГхВ). |  | 521-301-3401 |  | шт | 2
59 | Шкаф (пирамида) для хранения оружия 1050х530х1960 |  | 521-301-3402-0002 |  | шт | 1
б/п | Огнетушитель ОП - 10 |  | С1248-305-0116 Смета РСНБ |  | шт | 2
Кабинет иностраного языка Я3 по 13 учеников № 271,272
1 | Аудиторная доска, Несъемная, маркерная, габ.1500*1000 мм. В комплекте маркеры с креплением, зеленый/белый |  | прайс |  | шт | 2
1.1 | Аудиторная доска, Несъемная, меловая, габ.1500*1000 мм |  | 522-101-1245-0001 |  | шт | 2
4 | Стол преподавателя 1600х600х760мм/1600х650х760мм с мобильной тумбой. Столешница ЛДСП, основание металлокаркас |  | 522-101-1205-0003 |  | шт | 2
5 | Кресло офисное. Ролик из полиуретана, черный газлифт, сетчатая спинка + сиденье из пенополиуретана. Размеры 660 мм*990*660 мм |  | 522-101-1227-0009 |  | шт | 2
6 | Стол ученический одноместный, 700x500х700/760 мм, высота регулируется, с полипропиленовой кромкой |  | 522-101-1209-0010 |  | шт | 30
7 | Стул ученический регулируемый по высоте h-420/460 мм, сиденье из полипропилена (для средних и старших классов) |  |  |  | шт | 30
156 | Стеллаж с открытыми полками. Размер 1200х350 H-1200 мм |  |  |  | шт | 2
40 | Шкаф для плакатов (карт) низкий. Ширина — 1200 мм, глубина — 400 мм, высота — 800 мм |  | 522-101-1231-0006 |  | шт | 2
2 | Интерактивная панель, диагональ 75" (1730х1070х86 мм), Э1ф, 220В, 0,163кВт |  | 522-101-0255-0059 |  | шт | 2
2.1 | Многофункциональное устройство (копир/принтер/сканер) А4, черно-белый, скорость печати до 40 стр/мин. Э1ф, 220В, 0,51 кВт |  | 522-101-0225-0006 |  | шт | 2
45.2 | Моноблок Core i3/8гб/256 гб. SSD, диагональ экрана 23,8", FHD дисплей, ПО Windows 11 Pro 64, ПО OfficeStd 2021 RUS, 0,65 кВт, со встроенной акустической системой, Беспроводные клавиатура+мышь |  | 521-101-0420-0001 |  | комплект | 2
б/н | Микрофонно-телефонная гарнитура |  | 522-101-0224 |  | шт | 2
б/н | Web-камера |  | 522-101-0201-0004 |  | шт | 2
б/п | Сетевой фильтр, 5м |  | 522-101-0245-0004 |  | шт | 2
78
69 | Доска мягкая L-6000x h-1500 (размеры уточнять на месте) |  |  |  |  | 2
Кабинет естествознания № 224,223
13* | Стол лабораторный. Габариты: высота не менее 1050 мм, 1200х 2500 мм |  |  |  | шт | 1
5 | Кресло офисное. Ролик из полиуретана, черный газлифт, сетчатая спинка + сиденье из пенополиуретана. Размеры 660 мм*990*660 мм |  | 522-101-1227-0009 |  | шт | 1
54 | Стол демонстрационный с тремя розетками и с раковиной, 2000х750х900 мм. Рабочая поверхность стола выполнена из монолитного слоистого пластика |  | 521-301-1805-0004 |  | шт | 1
7.2 | Стул ученический лабораторный. Высота сиденья от пола 460 мм (6-рост группы) |  | 522-101-1221-0004 |  | шт | 8
138 | Стол преподавателя 1600х600х760ммс мобильной тумбой. Столешница ЛДСП, основание металлокаркас |  |  |  | шт | 1
1 | Аудиторная доска, Несъемная, маркерная, габ.1500*1000 мм. В комплекте маркеры с креплением, зеленый/белый |  |  |  | шт | 1
1.1 | Аудиторная доска, Несъемная, меловая, габ.1500*1000 мм |  | 522-101-1245-0001 |  | шт | 1
7 | Стул ученический регулируемый по высоте h-420/460 мм, сиденье из полипропилена (для средних и старших классов) |  |  |  | шт | 25
52* | Стол ученический двухместный лабораторный 1200х650х750 мм |  |  |  | шт | 13
2 | Интерактивная панель, диагональ 75" (1730х1070х86 мм), Э1ф, 220В, 0,163кВт |  | 522-101-0255-0059 |  | шт | 1
45.2 | Моноблок Core i3/8гб/256 гб. SSD, диагональ экрана 23,8", FHD дисплей, ПО Windows 11 Pro 64, ПО OfficeStd 2021 RUS, 0,65 кВт, со встроенной акустической системой, Беспроводные клавиатура+мышь |  | 521-101-0420-0001 |  | комплект | 1
б/н | Микрофонно-телефонная гарнитура |  | 522-101-0224 |  | шт | 1
б/н | Web-камера |  | 522-101-0201-0004 |  | шт | 1
2.1 | Многофункциональное устройство (копир/принтер/сканер) А4, черно-белый, скорость печати до 40 стр/мин. Э1ф, 220В, 0,51 кВт |  | 522-101-0225-0006 |  | шт | 1
39 | Комплект кухоной мебели L7600 х600 H-3000 из двух частей, общая столешница ,4 встроенные мойки,пеналы и навесные шкафы. |  |  |  | комплект | 1
б/п | Сетевой фильтр, 5м |  | 522-101-0245-0004 |  | шт | 2
б/п | Сетевой фильтр потолочный с автоматической катушкой 220В, 6м, 0,8 мм^2 (Sky Plug H-Tech) |  | Прайс |  | шт | 2
9 | Стеллаж производственный 1400х500х1805 |  | 522-103-0106-0005 |  | шт | 2
Кабинет физики № 273
1 | Аудиторная доска, Несъемная, маркерная, габ.1500*1000 мм. В комплекте маркеры с креплением, зеленый/белый |  | прайс |  | шт | 1
1.1 | Аудиторная доска, Несъемная, меловая, габ.1500*1000 мм |  | 522-101-1245-0001 |  | шт | 1
54.1 | Стол демонстрационный с тремя розетками, 2000х750х900 мм. Рабочая поверхность стола выполнена из монолитного слоистого пластика |  | 521-301-1805-0004 |  | шт | 1
48* | Стол преподавателя лабораторный с тремя розетками, 1500х750х750 мм. Рабочая поверхность стола выполнена из монолитного слоистого пластика |  | 522-101-1216-0004 |  | шт | 1
5.1 | Кресло офисное. Ролик из полиуретана, черный газлифт, сетчатая спинка + сиденье из пенополиуретана. Размеры 660 мм*990*660 мм |  | 522-101-1227-0009 |  | шт | 1
52 | Стол ученический двухместный лабораторный с двумя розетками, 1200х650х750 мм |  |  |  | шт | 13
7.2 | Стул ученический лабораторный. Высота сиденья от пола 460 мм (6-рост группы) |  | 522-101-1221-0004 |  | шт | 25
49 | Шкаф для хранения методических материалов (со стеклом), Размеры 900х600х1970 мм |  | 521-301-1806-0001 |  | шт | 2
2.1 | Многофункциональное устройство (копир/принтер/сканер) А4, черно-белый, скорость печати до 40 стр/мин. Э1ф, 220В, 0,51 кВт |  | 522-101-0225-0006 |  | шт | 1
2 | Интерактивная панель, диагональ 75" (1730х1070х86 мм), Э1ф, 220В, 0,163кВт |  | 522-101-0255-0059 |  | шт | 1
45.2 | Моноблок Core i3/8гб/256 гб. SSD, диагональ экрана 23,8", FHD дисплей, ПО Windows 11 Pro 64, ПО OfficeStd 2021 RUS, 0,65 кВт, со встроенной акустической системой, Беспроводные клавиатура+мышь |  | 521-101-0420-0001 |  | комплект | 1
б/н | Микрофонно-телефонная гарнитура |  | 522-101-0224 |  | шт | 1
б/н | Web-камера |  | 522-101-0201-0004 |  | шт | 1
Лаборантские физики № 274
4* | Стол компьютерный с выдвижной полкой, отсеком под системный блок, тумбой с дверцей. ЛДСП 32 мм, размеры 1400х650х750мм |  | 522-101-1201-0011 |  | шт | 1
49 | Шкаф для хранения методических материалов (со стеклом), Размеры 900х600х1970 мм |  | 521-301-1806-0001 |  | шт | 2
50 | Шкаф для хранения методических материалов (закрытый), Размеры 900х600х1970мм. |  | Прайс |  | шт | 2
5* | Стул полумягкий. Сиденье и спинка из монолитного пластика, мягкая накидка для сиденья съёмное, металлический каркас из круглой трубы. Размеры 550*835*560 мм |  | 522-101-1219-0005 |  | шт | 2
16 | Шкаф для одежды 800х540х1930 мм. |  | 522-101-1229-0002 |  | шт | 1
Кабинет биологии № 278
1 | Аудиторная доска, Несъемная, маркерная, габ.1500*1000 мм. В комплекте маркеры с креплением, зеленый/белый |  | прайс |  | шт | 1
1.1 | Аудиторная доска, Несъемная, меловая, габ.1500*1000 мм |  | 522-101-1245-0001 |  | шт | 1
54 | Стол демонстрационный с тремя розетками и с раковиной, 2000х750х900 мм. Рабочая поверхность стола выполнена из монолитного слоистого пластика |  | 521-301-1805-0004 |  | шт | 1
48* | Стол преподавателя лабораторный с тремя розетками, 1500х750х750 мм. Рабочая поверхность стола выполнена из монолитного слоистого пластика |  | 522-101-1216-0004 |  | шт | 1
5.1 | Кресло офисное. Ролик из полиуретана, черный газлифт, сетчатая спинка + сиденье из пенополиуретана. Размеры 660 мм*990*660 мм |  | 522-101-1227-0009 |  | шт | 1
55 | Стол ученический двухместный лабораторный с двумя розетками и с раковиной, 1200х750х750 мм |  | 522-101-1214-0001 |  | шт | 13
7.2 | Стул ученический лабораторный. Высота сиденья от пола 460 мм (6-рост группы) |  | 522-101-1221-0004 |  | шт | 25
49 | Шкаф для хранения методических материалов (со стеклом), Размеры 900х600х1970 мм |  | 521-301-1806-0001 |  | шт | 2
45.2 | Моноблок Core i3/8гб/256 гб. SSD, диагональ экрана 23,8", FHD дисплей, ПО Windows 11 Pro 64, ПО OfficeStd 2021 RUS, 0,65 кВт, со встроенной акустической системой, Беспроводные клавиатура+мышь |  | 521-101-0420-0001 |  | комплект | 1
б/н | Микрофонно-телефонная гарнитура |  | 522-101-0224 |  | шт | 1
б/н | Web-камера |  | 522-101-0201-0004 |  | шт | 1
2.1 | Многофункциональное устройство (копир/принтер/сканер) А4, черно-белый, скорость печати до 40 стр/мин. Э1ф, 220В, 0,51 кВт |  | 522-101-0225-0006 |  | шт | 1
2 | Интерактивная панель, диагональ 75" (1730х1070х86 мм), Э1ф, 220В, 0,163кВт |  | 522-101-0255-0059 |  | шт | 1
б/п | Сетевой фильтр, 5м |  | 522-101-0245-0004 |  | шт | 2
Лаборантские биологии № 279
4* | Стол компьютерный с выдвижной полкой, отсеком под системный блок, тумбой с дверцей. ЛДСП 32 мм, размеры 1400х650х750мм |  | 522-101-1201-0011 |  | шт | 1
49 | Шкаф для хранения методических материалов (со стеклом), Размеры 900х600х1970 мм |  | 521-301-1806-0001 |  | шт | 2
50 | Шкаф для хранения методических материалов (закрытый), Размеры 900х600х1970мм. |  | Прайс |  | шт | 2
5* | Стул полумягкий. Сиденье и спинка из монолитного пластика, мягкая накидка для сиденья съёмное, металлический каркас из круглой трубы. Размеры 550*835*560 мм |  | 522-101-1219-0005 |  | шт | 2
16 | Шкаф для одежды 800х540х1930 мм |  | 522-101-1229-0002 |  | шт | 1
Кабинет химии № 275
1 | Аудиторная доска, Несъемная, маркерная, габ.1500*1000 мм. В комплекте маркеры с креплением, зеленый/белый |  | прайс |  | шт | 1
1.1 | Аудиторная доска, Несъемная, меловая, габ.1500*1000 мм |  | 522-101-1245-0001 |  | шт | 1
59* | Шкаф вытяжной демонстрационный с системой вентиляции (220 В, 3 розетки, патрубок Ø250мм, лабораторный смеситель сливная полипропиленовая чаша 180*180 мм, светильник размещен вне зоны воздействия агрессивных сред.), 1200х700х2200 мм |  | 521-301-1801-0003 |  | шт | 1
59** | Шкаф вытяжной демонстрационный с системой вентиляции (220 В, 3 розетки, патрубок Ø250мм, лабораторный смеситель сливная полипропиленовая чаша 180*180 мм, светильник размещен вне зоны воздействия агрессивных сред.), 1200х700х2200 мм предназначенные для работ с огнем и огне-, взрывоопасными веществами полностью покрыть несгораемым материалом, а при работе с кислотами и щелочами – антикоррозионными материалом и иметь бортики из несгораемого материала. |  | 521-301-1801-0003 |  | шт | 1
54 | Стол демонстрационный с тремя розетками и с раковиной, 2000х750х900 мм. Рабочая поверхность стола выполнена из монолитного слоистого пластика |  | 521-301-1805-0004 |  | шт | 1
48* | Стол преподавателя лабораторный с тремя розетками, 1500х750х750 мм. Рабочая поверхность стола выполнена из монолитного слоистого пластика |  | 522-101-1216-0004 |  | шт | 1
5.1 | Кресло офисное. Ролик из полиуретана, черный газлифт, сетчатая спинка + сиденье из пенополиуретана. Размеры 660 мм*990*660 мм |  | 522-101-1227-0009 |  | шт | 1
55 | Стол ученический двухместный лабораторный с двумя розетками и с раковиной, 1200х750х750 мм |  | 522-101-1214-0001 |  | шт | 13
7.2 | Стул ученический лабораторный. Высота сиденья от пола 460 мм (6-рост группы) |  | 522-101-1221-0004 |  | шт | 25
49 | Шкаф для хранения методических материалов (со стеклом), Размеры 900х600х1970 мм |  | 521-301-1806-0001 |  | шт | 2
45.2 | Моноблок Core i3/8гб/256 гб. SSD, диагональ экрана 23,8", FHD дисплей, ПО Windows 11 Pro 64, ПО OfficeStd 2021 RUS, 0,65 кВт, со встроенной акустической системой, Беспроводные клавиатура+мышь |  | 521-101-0420-0001 |  | комплект | 1
б/н | Микрофонно-телефонная гарнитура |  | 522-101-0224 |  | шт | 1
б/н | Web-камера |  | 522-101-0201-0004 |  | шт | 1
2.1 | Многофункциональное устройство (копир/принтер/сканер) А4, черно-белый, скорость печати до 40 стр/мин. Э1ф, 220В, 0,51 кВт |  | 522-101-0225-0006 |  | шт | 1
2 | Интерактивная панель, диагональ 75" (1730х1070х86 мм), Э1ф, 220В, 0,163кВт |  | 522-101-0255-0059 |  | шт | 1
б/п | Сетевой фильтр, 5м |  | 522-101-0245-0004 |  | шт | 2
Лаборантские химии № 277
4* | Стол компьютерный с выдвижной полкой, отсеком под системный блок, тумбой с дверцей. ЛДСП 32 мм, размеры 1400х650х750мм |  | 522-101-1201-0011 |  | шт | 1
49 | Шкаф для хранения методических материалов (со стеклом), Размеры 900х600х1970 мм" |  | 521-301-1806-0001 |  | шт | 2
50 | Шкаф для хранения методических материалов (закрытый), Размеры 900х600х1970мм. |  | Прайс |  | шт | 2
58 | Шкаф для химических реактивов (патрубком диаметром 100 мм) 900х420х1920 мм Герметичный |  | 521-301-1803-0002 |  | шт | 1
56 | Стол мойка со смесителем 500х500х850 мм. Панель для сушки. |  | 521-301-3003-0001 |  | шт | 1
5* | Стул полумягкий. Сиденье и спинка из монолитного пластика, мягкая накидка для сиденья съёмное, металлический каркас из круглой трубы. Размеры 550*835*560 мм |  | 522-101-1219-0005 |  | шт | 2
16 | Шкаф для одежды 800х540х1930 мм |  | 522-101-1229-0002 |  | шт | 1
№179 2-го этажа Кабинет ораторского мастерства на 14 учеников
4 | Стол преподавателя 1600х600х760мм/1600х650х760мм с мобильной тумбой. Столешница ЛДСП, основание металлокаркас |  | 522-101-1205-0003 |  | шт | 1
5 | Кресло офисное WOKER |  | 522-101-1227-0004 |  | шт | 1
93 | Стул "Визитер" с пюпитром |  | 521-301-2602-0001 |  | шт | 14
232 | Мягкая зона, каркас ЛДСП, 1000х500х500мм. Сиденье, спинки мягкие. |  |  |  | шт | 6
50.3 | Музыкальный центр с беспроводными технологиями, мощность, Вт 500 |  |  |  | шт | 1
2.1 | МФУ Pantum BM5100ADW/чёрно-белая/Скорость печати - 40 стр./мин (A4)/42 стр./мин (Letter)/NFC/макс 99стр/цвет.скан/Wi-Fi |  | 522-101-0225-0017 |  | шт | 1
2 | Интерактивная система Smart SSP+ ПО для создания 3D уроков, диагональ панели 75, с персональным компьютером(OPS) SMART SSP i5 13400/DDR4 8gb /SSD 512Gb/Корпус цельнометаллический c перфорацией Smart SSP, мобильная стойка на колёсиках, Windows 11 |  | 522-101-0255-0005 |  | шт | 1
45 | Персональный компьютер Smart SSP,монитор Smart 23,8/ i5 13400 /DDR5 16GB/ SSD 512 M2/Корпус Smart SSP (430 мм х 90 мм х 395 мм)/Windows 11 PRO/ Office 2019/клавиатура+мышь/камера/наушники/сетевой фильтр |  | 521-101-0401-0028 |  | комплект | 1
257* | Шкаф инвентарный материал ЛДСП, 1200х500х3000мм. Материал ЛДСП 16 мм, Материал ЛДСП не менее 16мм. Стенка задняя- ДВПО. Опора регулируемая h27мм |  |  |  | шт | 2
Библиотека №313,180
28 | Стол для библиотекаря Каркас из ЛДСП Столешница из ЛДСП Стойка габариты 3430х700 h-1100мм, внутри рабочая поверхность нахожиться на h-750мм c тумбочкой. Учитывать выводы розеток для компьютеров |  | Прайс |  | шт | 1
147 | Стол для библиотекаря Каркас из ЛДСП Столешница из ЛДСП Стойка габариты 3600х300h-1100мм, внутри рабочая поверхность нахожиться на h-750мм c тумбочкой. Учитывать выводы розеток для компьютеров |  | Прайс |  | шт | 1
5 | Кресло офисное WOKER |  | 522-101-1227-0004 |  | шт | 2
126 | Шкаф для формуляров 1048х450х1150 мм (на 8 ящиков) |  | 522-101-1240-0001 |  | шт | 1
128 | Шкаф библиотечный для периодики |  | Прайс |  | шт | 1
2.2 | ЛАЗЕРНЫЙ ПРИНТЕР А3 ДЛЯ ЦВЕТНОЙ ПЕЧАТИ Тип печати: Цветная Разрешение печати: 1200х1200 dpi/ А3 Максимальная скорость печати, стр/мин, до: 46 Время выхода первой ч/б страницы, сек: 6,5 Емкость подающего лотка: 500 листов |  | 522-101-0225-0008 |  | шт | 1
2.1 | МФУ А-4 (принтер,сканер,копир,двухсторонняя печать,черно-белая , лазерная, скорость печати до 40 стр/мин). Э1ф, 220В, 0,51 кВт |  | 522-101-0225-0006 |  | шт | 1
45.2 | Моноблок Core i3/8гб/256 гб. SSD, диагональ экрана 23,8", FHD дисплей, ПО Windows 11 Pro 64, ПО OfficeStd 2021 RUS, 0,65 кВт, со встроенной акустической системой, Беспроводные клавиатура+мышь |  | 521-101-0420-0001 |  | комплект | 2
б/н | Микрофонно-телефонная гарнитура |  | 522-101-0224 |  | шт | 2
б/н | Web-камера |  | 522-101-0201-0004 |  | шт | 2
б/п | Сетевой фильтр, 5м |  | 522-101-0245-0004 |  | шт | 2
2 | Интерактивная панель, диагональ 75" (1730х1070х86 мм), Э1ф, 220В, 0,163кВт |  | 522-101-0255-0059 |  | шт | 1
б/п | Мобильная стойка для интерактивных панелей 65-75-86 диагоналей, металлическая, на колесиках с полкой для аксессуаров |  | 522-101-0255-0004 |  | шт | 1
32 | Открытый стеллаж Каркас из ЛДСП под дерево габариты 900х400 высота 2100мм изгтовление согласно ДП состоить из 4 полок |  |  |  | шт | 49
27 | Открытый стеллаж полукруглый Каркас из ЛДСП под дерево габариты 900х400 высота 900мм изгтовление согласно ДП состоить из 4 полок |  |  |  | шт | 2
27* | Открытый стеллаж Каркас из ЛДСП под дерево габариты 900х400 высота 900мм изгтовление согласно ДП состоить из 4 полок |  |  |  | шт | 3
152 | Шкаф открытый книжный ЛДСП , размер уточнить на месте 1000х450 h- 2100 |  |  |  | шт | 5
152* | Шкаф открытый книжный ЛДСП , размер уточнить на месте 3400х450 h- 2100 |  |  |  | шт | 1
150 | Стол барного типа 2000х450 H-1200 |  |  |  | шт | 5
100 | Стул барный ,каркас металлический,сидение мягкое искуствен.кожа. Высота сиденья от пола 900*450*450мм |  |  |  | шт | 6
37 | Кашпо Каркас из ЛДСП Габариты 3000х1000мм высота 1200мм |  |  |  | шт | 2
149 | Кабина для индивидуальных занятий, внутри место для сидения и встроеный стол |  |  |  | шт | 3
161 | Диван 2-х местный L-1400 тканевая прямоугольной формы не раскладывается |  |  |  | шт | 2
163 | Стол журнальный 1400х700 H-450 |  |  |  | шт | 1
151 | Кабина открытая с двух пропивоположных сторон внутри пересекает столом 1800х800 H-2200 |  |  |  | шт | 2
б/п | Кресло на колесиках |  |  |  | шт | 4
153 | Кресло сферическое на ножке полукруглое |  |  |  | шт | 2
44 | Пуф круглый d-400 |  |  |  | шт | 3
61 | Столы – трансформеры, форма стола – пирамидальная, высота парты регулируется. Габариты 700х700хh-580/640 мм |  | 522-101-1209-0010 |  | шт | 6
123 | Стул ученический, регулируемая высота h-340/380 мягкий по ДП |  |  |  | шт | 6
105 | Книжный шкаф пристеный открытый 3000х300 H- 2000 |  |  |  | шт | 2
104 | Кресло мешок свободной формы |  |  |  | шт | 3
103 | Подиум угловой d-3300 h-300 по полукруглой стороне ступень |  |  |  | шт | 1
102 | Шкаф комбинированый с открытыми полками, закрытыми сверху и снизу, со встроеными фигурными местами обшитые мягкой обивкой. Габариты 5600х600 H- 3000 до потолка. Размер уточнить на месте. |  |  |  | комплект | 1
101 | Диван "С" образной формы со спинкой D-3100 H-1200 |  |  |  | шт | 1
101* | Шкаф открытый "С" образной формы D-3800 H-1200 |  |  |  | шт | 1
106 | Стол журнальный компактный d-800, h-450 мм, |  |  |  | шт | 1
Коворкинг №248,249
72 | Скамья гимнастическая с металлическими опорамиTSF-9362. Длина скамейки 1500 мм, ширина 240мм, высота 340мм |  | 522-101-1003-0008 |  | шт | 5
73 | Станок хореографический однорядный RAG-3050. Две стойки, деревянная жердь толщиной 50мм. Длина 3 м |  | 522-101-1078-0005 |  | шт | 10
74 | Зеркало высотой 2 метра с настенным креплением L-1 метр |  |  |  | м.п | 18
109 | Музыкальный центр с беспроводными технологиями, мощность, Вт 500 |  |  |  | шт | 1
110 | Стеллаж декоративный ЛДСП 2300х400H-1500 |  |  |  | шт | 1
Перечень мебели и оборудования для оснащения коворкингов №252
25 | Островной стол с надстройкой 1500х4500 H-1000 |  |  |  | шт | 1
27 | Подвесная система электроснабжения (для островного стола) |  |  |  | шт | 2
24 | Стул барный |  |  |  |  | 16
56 | Интерактивная панель, диагональ 75" (1730х1070х86 мм), Э1ф, 220В, 0,163кВт |  | 522-101-0255-0005 |  | шт | 1
б/п | Мобильная стойка для интерактивной панели |  |  |  | шт | 1
Перечень мебели и оборудования для оснащения санузлов, МГН и ПУИ, склад для уборочного инвентаря
119 | Электросушитель для рук, 1ф, 220В, N=1,8кВт э1ф, 220В, 1,9кВт |  | 522-101-1308-0001 |  | шт | 3
120 | Стеллаж металлический (5 полок) 1500*400*2500 |  | Прайс |  | шт | 13
120* | Шкаф металлический для хозинвентаря двухстворчатый 800х400х1750мм |  | 521-101-0603-0002 |  | шт | 13
б/п | Ершик для чистки в комплекте пластик |  | Прайс |  | шт | 3
б/п | Дозатор мыла, материал: пластик Объем 1000мл |  | 522-101-1306 |  | шт | 3
б/п | Диспенсер для туалетной бумаги пластик 270х120х272мм. |  | Прайс |  | шт | 3
б/п | Крючок для сумок |  | Прайс |  | шт | 3
б/п | Зеркало с уклоном для МГН 600*600 |  | Прайс |  | шт | 3
б/п | Поручень складной шарнирный опорный, 65 см |  | Прайс |  | шт | 3
б/п | Поручень угловой опорный, 90х40 см |  | Прайс |  | шт | 3
б/п | Корзина для мусора 5л пластик |  | Прайс |  | шт | 3
б/п | Корзина для мусора 10л пластик |  | Прайс |  | шт | 13
120** | Пластиковая емкость с герметичной крышкой, объем 10 литров (для хранения использованных ламп) |  | Прайс |  | шт | 13
Перечень прочего оборудования для оснащения учебных кабинетов
б/п | Аптечка с принадлежностями для оказания первой помощи |  | Прайс |  | шт | 49
б/п | Корзина офисная 5л пластик |  | Прайс |  | шт | 49
б/п | Диспенсер для бумажных полотенец пластик для учебного кабинета |  | Прайс |  | шт | 245
б/п | Дозатор мыла, материал: пластик Объем 1000мл для учебного кабинета |  | 522-101-1306 |  | шт | 63
б/п | Дозатор антисептика настенный Объем 1000мл для учебного кабинета |  | 522-101-1306 |  | шт | 63
б/п | Термометр настенный, комнатный |  | Прайс |  | шт | 63
Прочее
б/п | Стремянка сборная на 10 м |  |  |  | шт | 1
б/п | Флаг РК над зданием. Флагшток уличный 3,6 м (металл, бронза), подставка 40х40, Флаг РК, 1,0х2,0 м, флажная сетка (полиэстр) |  |  |  | шт | 1
б/п | Информационная таблица на главный вход на каз и рус языках |  |  |  | шт | 4
б/п | Вывеска над главным входом с подсветкой по дизайну "Қош келдіңіздер" размеры 3300х320 |  |  |  | шт | 1
39 | Стеллаж открытый для обуви 1500х350 h-1200 |  |  |  | шт | 2
9 | Стеллаж производственный 1400х500х1805 |  | 522-103-0106-0005 |  | шт | 8
Ведомость объёмов работ и расходов составлена на основании рабочей проектной документации, которая не прошла государственную экспертизу и, соответственно, не является окончательной. После прохождения экспертизы возможны изменения и корректировка представленных данных. В настоящей таблице отсутствует информация по внутриплощадочным инженерным сетям.

## ТХ Бассейн
Поз. | Наменование и технические характеристики | Тип, марка, обозначение документа | Код продукта | Поставщик | Ед.изм | Кол-во | Масса ед., кг | Примечание | Подрядчика | Материал (KZT с НДС) |  | Работа (KZT с НДС) |  | Общая цена за ед. | Общая стоим.
[9 empty] | Количество | Цена за ед. | Общая стоим. | Цена за ед. | Общая стоим. | (KZT с НДС) | (KZT с НДС)
Технологические решения Бассейна | [10 empty] | 0 |  | 0 |  | 0
1 | Фильтровальная емкость диам. 1050 мм., с засыпкой 1 м. (Испания) |  | ОС1050.34 | ТОО "Starpool" Казахстан, г.Караганда | шт. | 3 |  | Ariona pools (Испания)
2 | Вентельная группа d 75 мм. |  |  | ТОО "Starpool" Казахстан, г.Караганда | шт. | 3 |  | Ariona pools (Испания)
3 | Фильтрант кварцевый песок |  |  | ТОО "Starpool" Казахстан, г.Караганда | кг. | 3900 |  | Намыс (Казахстан)
4 | Насос KSE 300 T1, 29,5 м3/ч |  |  | ТОО "Starpool" Казахстан, г.Караганда | шт. | 4 |  | Kripsol (Испания)
5 | Насос пылесоса KSE 100 T1, 10 м3/ч |  |  | ТОО "Starpool" Казахстан, г.Караганда | шт. | 1 |  | Kripsol (Испания)
6 | Донный слив нерж. |  |  | ТОО "Starpool" Казахстан, г.Караганда | шт. | 3 |  | Hugo Lahme (Германия)
7 | Теплообменник QWT100-104, 137 кВт (90-70 С) |  |  | ТОО "Starpool" Казахстан, г.Караганда | шт. | 2 |  | Behnke (Германия)
8 | Форсунка возврата воды донная (нерж) |  |  | ТОО "Starpool" Казахстан, г.Караганда | шт. | 32 |  | Hugo Lahme (Германия)
9 | Решетка перелива (пластик) 250 мм. |  |  | ТОО "Starpool" Казахстан, г.Караганда | м.п. | 75 |  | Kripsol (Испания)
10 | Блок электроного управления фильтрацией |  |  | ТОО "Starpool" Казахстан, г.Караганда | шт. | 1 |  | Starpool
11 | Прожектор LED, 25 Вт (белый), в комплекте с закладным элементом |  |  | ТОО "Starpool" Казахстан, г.Караганда | шт. | 20 |  | Hugo Lahme (Германия)
12 | Трансформатор 600Вт, 12 В |  |  | ТОО "Starpool" Казахстан, г.Караганда | шт. | 4 |  | Kripsol (Испания)
13 | Соеденительная коробка |  |  | ТОО "Starpool" Казахстан, г.Караганда | шт. | 20 |  | Kripsol (Испания)
14 | Автоматическая станция дозирования хлор, Рн |  |  | ТОО "Starpool" Казахстан, г.Караганда | компл. | 1 |  | Kripsol (Испания)
15 | Насос дозирующий |  |  | ТОО "Starpool" Казахстан, г.Караганда | шт. | 4 |  | Kripsol (Испания)
16 | Трап перелива |  |  | ТОО "Starpool" Казахстан, г.Караганда | шт. | 52 |  | Kripsol (Испания)
17 | Всасывающий элемент с обратным клапаном d 140 |  |  | ТОО "Starpool" Казахстан, г.Караганда | шт. | 2 |  | Kripsol (Испания)
18 | Прочие материалы (крепеж, материал для закладных, диски и т.д.) |  |  | ТОО "Starpool" Казахстан, г.Караганда | компл. | 1 |  | Компл.
19 | Форсунка пылесоса |  |  | ТОО "Starpool" Казахстан, г.Караганда | шт. | 4 |  | Kripsol (Испания)
20 | Разделительный буй 25 м., в комплекте с анкерами и натяжителем |  |  | ТОО "Starpool" Казахстан, г.Караганда | шт. | 5 |  | Kripsol (Испания)
21 | Лестница 4 ступени, AISI 316 |  |  | ТОО "Starpool" Казахстан, г.Караганда | шт. | 2 |  | Kripsol (Испания)
Бассейн (средняя глубина 1,2 м.)
Облицовка
1 | Плитка 12,5х25 мм. (белая) |  | 80123 | ТОО "Starpool" Казахстан, г.Караганда | м2 | 470 |  | SERA (Турция)
2 | Плитка 12,5х25 мм. (темно синяя) |  | 80121.1 | ТОО "Starpool" Казахстан, г.Караганда | м2 | 34 |  | SERA (Турция)
3 | Плитка с поручнем 12,5х25 мм. (белая) |  | 10227 | ТОО "Starpool" Казахстан, г.Караганда | шт. | 300 |  | SERA (Турция)
4 | Угол 90 с поручнем |  | 30227 | ТОО "Starpool" Казахстан, г.Караганда | шт. | 4 |  | SERA (Турция)
5 | Плитка с профилем 12,5х25 мм. (белая) |  | 20220 | ТОО "Starpool" Казахстан, г.Караганда | шт. | 300 |  | SERA (Турция)
6 | Угол 90 с профилем |  | 50220.3 | ТОО "Starpool" Казахстан, г.Караганда | шт. | 4 |  | SERA (Турция)
7 | Затирка на эпоксидной основе Litokol (цвет белый) |  |  | ТОО "Starpool" Казахстан, г.Караганда | кг. | 500 |  | Litokol (Италия)
8 | Гидроизоляционный материал |  |  | ТОО "Starpool" Казахстан, г.Караганда | компл | 50 |  | Litokol (Италия)
9 | Клей для мозаики 25 кг. |  |  | ТОО "Starpool" Казахстан, г.Караганда | уп. | 70 |  | Litokol (Италия)
10 | Уплотняющий шнур для закладных |  |  | ТОО "Starpool" Казахстан, г.Караганда | м.п. | 120 |  | Litokol (Италия)
Линия перелива
1 | Труба PVC d 110 мм. |  |  | ТОО "Starpool" Казахстан, г.Караганда | м. | 135 |  | Агригаз полимер (Россия)
2 | Труба PVC d 63 мм. |  |  | ТОО "Starpool" Казахстан, г.Караганда | м. | 52 |  | Агригаз полимер (Россия)
3 | Тройник PVC d 110 мм. |  |  | ТОО "Starpool" Казахстан, г.Караганда | шт. | 52 |  | Hidroten (Испания)
4 | Переход короткий PVC 110-63 мм. |  |  | ТОО "Starpool" Казахстан, г.Караганда | шт. | 52 |  | Hidroten (Испания)
5 | Отвод PVC 110 мм. |  |  | ТОО "Starpool" Казахстан, г.Караганда | шт. | 18 |  | Hidroten (Испания)
6 | Отвод PVC 63 мм. |  |  | ТОО "Starpool" Казахстан, г.Караганда | шт. | 104 |  | Hidroten (Испания)
Линия донных форсунок
1 | Труба PVC d 50 мм. |  |  | ТОО "Starpool" Казахстан, г.Караганда | м. | 52 |  | Агригаз полимер (Россия)
2 | Труба PVC d 63 мм. |  |  | ТОО "Starpool" Казахстан, г.Караганда | м. | 32 |  | Агригаз полимер (Россия)
3 | Труба PVC d 75 мм. |  |  | ТОО "Starpool" Казахстан, г.Караганда | м. | 16 |  | Агригаз полимер (Россия)
4 | Труба PVC d 110 мм. |  |  | ТОО "Starpool" Казахстан, г.Караганда | м. | 32 |  | Агригаз полимер (Россия)
5 | Труба PVC d 140 мм. |  |  | ТОО "Starpool" Казахстан, г.Караганда | м. | 29 |  | Агригаз полимер (Россия)
6 | Отвод PVC d 50 мм. |  |  | ТОО "Starpool" Казахстан, г.Караганда | шт. | 16 |  | Hidroten (Испания)
7 | Переход короткий 63-50 |  |  | ТОО "Starpool" Казахстан, г.Караганда | шт. | 16 |  | Hidroten (Испания)
8 | Тройник PVC d 63 мм. |  |  | ТОО "Starpool" Казахстан, г.Караганда | шт. | 16 |  | Hidroten (Испания)
9 | Переход короткий 63-75 |  |  | ТОО "Starpool" Казахстан, г.Караганда | шт. | 16 |  | Hidroten (Испания)
10 | Тройник PVC d 75 мм. |  |  | ТОО "Starpool" Казахстан, г.Караганда | шт. | 8 |  | Hidroten (Испания)
11 | Переход короткий 110-75 |  |  | ТОО "Starpool" Казахстан, г.Караганда | шт. | 8 |  | Hidroten (Испания)
12 | Тройник PVC d 110 мм. |  |  | ТОО "Starpool" Казахстан, г.Караганда | шт. | 4 |  | Hidroten (Испания)
13 | Отвод PVC 110 мм. |  |  | ТОО "Starpool" Казахстан, г.Караганда | шт. | 4 |  | Hidroten (Испания)
14 | Кран PVC 110 мм. |  |  | ТОО "Starpool" Казахстан, г.Караганда | шт. | 4 |  | Hidroten (Испания)
15 | Переход короткий 110-140 |  |  | ТОО "Starpool" Казахстан, г.Караганда | шт. | 4 |  | Hidroten (Испания)
16 | Отвод PVC 140 мм. |  |  | ТОО "Starpool" Казахстан, г.Караганда | шт. | 5 |  | Hidroten (Испания)
17 | Тройник PVC d 140 мм. |  |  | ТОО "Starpool" Казахстан, г.Караганда | шт. | 5 |  | Hidroten (Испания)
18 | Крестовина PVC d 140 мм. |  |  | ТОО "Starpool" Казахстан, г.Караганда | шт. | 4 |  | Hidroten (Испания)
19 | Переход короткий 140-63 |  |  | ТОО "Starpool" Казахстан, г.Караганда | шт. | 4 |  | Hidroten (Испания)
20 | Кран PVC 63 мм. |  |  | ТОО "Starpool" Казахстан, г.Караганда | шт. | 4 |  | Hidroten (Испания)
21 | Муфта разъемная 63х2" нар. |  |  | ТОО "Starpool" Казахстан, г.Караганда | шт. | 4 |  | Hidroten (Испания)
22 | Задвижка PVC 140 мм. |  |  | ТОО "Starpool" Казахстан, г.Караганда | шт. | 1 |  | Hidroten (Испания)
23 | Переход короткий 140-75 |  |  | ТОО "Starpool" Казахстан, г.Караганда | шт. | 3 |  | Hidroten (Испания)
24 | Отвод PVC 75 мм. |  |  |  | шт. | 3 |  | Hidroten (Испания)
Линия подачи воды на фильтры
1 | Всасывающий элемент d 140 |  |  | ТОО "Starpool" Казахстан, г.Караганда | шт. | 2 |  | Hidroten (Испания)
2 | Отвод PVC 140 |  |  | ТОО "Starpool" Казахстан, г.Караганда | шт. | 4 |  | Hidroten (Испания)
3 | Переход короткий 140-200 |  |  | ТОО "Starpool" Казахстан, г.Караганда | шт. | 2 |  | Hidroten (Испания)
4 | Отвод PVC 200 |  |  | ТОО "Starpool" Казахстан, г.Караганда | шт. | 2 |  | Hidroten (Испания)
5 | Тройник PVC d 200 мм. |  |  | ТОО "Starpool" Казахстан, г.Караганда | шт. | 5 |  | Hidroten (Испания)
6 | Переход короткий 200-63 |  |  | ТОО "Starpool" Казахстан, г.Караганда | шт. | 7 |  | Hidroten (Испания)
7 | Кран PVC 63 |  |  | ТОО "Starpool" Казахстан, г.Караганда | шт. | 8 |  | Hidroten (Испания)
8 | Муфта разъемная 63х2" нар. |  |  | ТОО "Starpool" Казахстан, г.Караганда | шт. | 8 |  | Hidroten (Испания)
9 | Обратный клапан PVC 63 |  |  | ТОО "Starpool" Казахстан, г.Караганда | шт. | 4 |  | Hidroten (Испания)
10 | Отвод PVC 140 мм. |  |  | ТОО "Starpool" Казахстан, г.Караганда | шт. | 4 |  | Hidroten (Испания)
11 | Тройник PVC d 140 мм. |  |  | ТОО "Starpool" Казахстан, г.Караганда | шт. | 5 |  | Hidroten (Испания)
12 | Переход короткий 140-75 |  |  | ТОО "Starpool" Казахстан, г.Караганда | шт. | 3 |  | Hidroten (Испания)
13 | Отвод PVC 75 мм. |  |  | ТОО "Starpool" Казахстан, г.Караганда | шт. | 3 |  | Hidroten (Испания)
Линия сброса воды в канализацию
1 | Труба PVC d 110 мм. |  |  | ТОО "Starpool" Казахстан, г.Караганда | м. | 4 |  | Агригаз полимер (Россия)
2 | Труба PVC d 75 мм. |  |  | ТОО "Starpool" Казахстан, г.Караганда | шт. | 6 |  | Агригаз полимер (Россия)
3 | Отвод PVC 75 мм. |  |  | ТОО "Starpool" Казахстан, г.Караганда | шт. | 6 |  | Hidroten (Испания)
4 | Переход короткий 110-75 |  |  | ТОО "Starpool" Казахстан, г.Караганда | шт. | 3 |  | Hidroten (Испания)
5 | Отвод PVC 110 мм. |  |  | ТОО "Starpool" Казахстан, г.Караганда | шт. | 1 |  | Hidroten (Испания)
6 | Тройник PVC d 110 мм. |  |  | ТОО "Starpool" Казахстан, г.Караганда | шт. | 2 |  | Hidroten (Испания)
Линия пылесоса
1 | Труба PVC d 63 мм. |  |  | ТОО "Starpool" Казахстан, г.Караганда | шт. | 60 |  | Агригаз полимер (Россия)
2 | Отвод PVC 63 |  |  | ТОО "Starpool" Казахстан, г.Караганда | шт. | 15 |  | Hidroten (Испания)
3 | Кран PVC 63 |  |  | ТОО "Starpool" Казахстан, г.Караганда | шт. | 1 |  | Hidroten (Испания)
| Линия отбора проб водоподготовки |  |  | ТОО "Starpool" Казахстан, г.Караганда
5 | Труба PVC d 25 мм. |  |  | ТОО "Starpool" Казахстан, г.Караганда | шт. | 10 |  | Агригаз полимер (Россия)
2 | Кран PVC 25 |  |  | ТОО "Starpool" Казахстан, г.Караганда | шт. | 2 |  | Hidroten (Испания)
3 | Переход короткий 140-25 |  |  | ТОО "Starpool" Казахстан, г.Караганда | шт. | 1 |  | Hidroten (Испания)
4 | Отвод PVC 25 мм. |  |  | ТОО "Starpool" Казахстан, г.Караганда | шт. | 3 |  | Hidroten (Испания)
5 | Муфта переходная 25- 1/2 нар |  |  | ТОО "Starpool" Казахстан, г.Караганда | шт. | 2 |  | Hidroten (Испания)
| Линия донного слива |  |  | ТОО "Starpool" Казахстан, г.Караганда
1 | Труба PVC d 200 мм. |  |  | ТОО "Starpool" Казахстан, г.Караганда | м. | 17 |  | Агригаз полимер (Россия)
3 | Отвод PVC 200 мм. |  |  | ТОО "Starpool" Казахстан, г.Караганда | шт. | 4 |  | Hidroten (Испания)
4 | Переход короткий 110-200 |  |  | ТОО "Starpool" Казахстан, г.Караганда | шт. | 3 |  | Hidroten (Испания)
5 | Задвижка PVC 200 мм. |  |  | ТОО "Starpool" Казахстан, г.Караганда | шт. | 1 |  | Hidroten (Испания)
6 | Тройник PVC d 200 мм. |  |  | ТОО "Starpool" Казахстан, г.Караганда | шт. | 2 |  | Hidroten (Испания)
Ведомость объёмов работ и расходов составлена на основании рабочей проектной документации, которая не прошла государственную экспертизу и, соответственно, не является окончательной. После прохождения экспертизы возможны изменения и корректировка представленных данных. В настоящей таблице отсутствует информация по внутриплощадочным инженерным сетям.

## ОВ
Поз.+A5:J21A5:J2A5:M121 | Наменование и технические характеристики | Тип, марка, обозначение документа | Код продукта | Поставщик | Ед.изм | Кол-во |  | Масса ед., кг | Примечание | Подрядчика | Материал (KZT с НДС) |  | Работа (KZT с НДС) |  | Общая цена за ед. | Общая стоим.
[10 empty] | Количество | Цена за ед. | Общая стоим. | Цена за ед. | Общая стоим. | (KZT с НДС) | (KZT с НДС)
Отопление, вентиляция и кондиционирование | [11 empty] | 0 |  | 0 |  | 0
Система отопления
1 | Труба стальная электросварная ∅108х4.0 | ГОСТ 10704-91 |  |  | м | 22 |  |  | 22 м в изоляции
2 | Труба стальная электросварная ∅89х3.5 | ГОСТ 10704-91 |  |  | м | 85 | 85 |  | 85 м в изоляции
3 | Труба стальная электросварная ∅76х3.5 | ГОСТ 10704-91 |  |  | м | 110 | 110 |  | 110 м в изоляции
4 | Труба стальная электросварная ∅57х3.5 | ГОСТ 10704-91 |  |  | м | 100 | 100 |  | 100м в изоляции
5 | Труба стальная водогазопроводная ∅32 | ГОСТ 3262-75* |  |  | м | 20 | 20 |  | 20 м в изоляции
6 | Труба стальная водогазопроводная ∅15 | ГОСТ 3262-75* |  |  | м | 35 | 35 |  | 35 м в изоляции
7 | Труба многослойная. Максимальная температура 95°C ∅40х3.5 | IVR-PE-Xb/AL/PE-Xb |  | IVR (Италия) | м | 395 | 395 |  | 395 м в изоляции
8 | Труба многослойная. Максимальная температура 95°C ∅32х3 | IVR-PE-Xb/AL/PE-Xb |  | IVR (Италия) | м | 2950 | 2950 |  | 2950 м в изоляции
9 | Труба многослойная. Максимальная температура 95°C ∅26х3 | IVR-PE-Xb/AL/PE-Xb |  | IVR (Италия) | м | 1350 | 1350 |  | 1350 м в изоляции
10 | Труба многослойная. Максимальная температура 95°C ∅20х2 | IVR-PE-Xb/AL/PE-Xb |  | IVR (Италия) | м | 1460 | 1460 |  | 1460 м в изоляции
11 | Пресс-отвод ∅20 |  |  | IVR (Италия) | шт. | 772
12 | Фитинги для металополимерных труб |  |  | IVR (Италия) | компл. | 1
13 | Соединитель угловой с резьбой к отопительному прибору ∅15 |  |  |  | шт. | 700
14 | Стальной панельный радиатор, тип 11, H=500 мм. L=0.6 м. | 11-PK-50 |  | DemirDokum | шт. | 16
15 | Стальной панельный радиатор, тип 11, H=500 мм. L=0.7 м. | 11-PK-50 |  | DemirDokum | шт. | 1
16 | Стальной панельный радиатор, тип 11, H=500 мм. L=0.8 м. | 11-PK-50 |  | DemirDokum | шт. | 37
17 | Стальной панельный радиатор, тип 11, H=500 мм. L=0.9 м. | 11-PK-50 |  | DemirDokum | шт. | 45
18 | Стальной панельный радиатор, тип 11, H=500 мм. L=1.0 м. | 11-PK-50 |  | DemirDokum | шт. | 37
19 | Стальной панельный радиатор, тип 11, H=500 мм. L=1.1 м. | 11-PK-50 |  | DemirDokum | шт. | 52
20 | Стальной панельный радиатор, тип 11, H=500 мм. L=1.2 м. | 11-PK-50 |  | DemirDokum | шт. | 11
21 | Стальной панельный радиатор, тип 11, H=500 мм. L=1.3 м. | 11-PK-50 |  | DemirDokum | шт. | 24
22 | Стальной панельный радиатор, тип 11, H=500 мм. L=1.4 м. | 11-PK-50 |  | DemirDokum | шт. | 2
23 | Стальной панельный радиатор, тип 11, H=500 мм. L=1.5 м. | 11-PK-50 |  | DemirDokum | шт. | 5
24 | Стальной панельный радиатор, тип 11, H=500 мм. L=1.6 м. | 11-PK-50 |  | DemirDokum | шт. | 5
25 | Стальной панельный радиатор, тип 11, H=500 мм. L=1.7 м. | 11-PK-50 |  | DemirDokum | шт. | 6
26 | Стальной панельный радиатор, тип 11, H=500 мм. L=2.0 м. | 11-PK-50 |  | DemirDokum | шт. | 1
27 | Стальной панельный радиатор, тип 21, H=500 мм. L=0.6 м. | 11-PK-50 |  | DemirDokum | шт. | 1
28 | Стальной панельный радиатор, тип 21, H=500 мм. L=0.9 м. | 21-PKP-50 |  | DemirDokum | шт. | 1
29 | Стальной панельный радиатор, тип 21, H=500 мм. L=1.1 м. | 21-PKP-50 |  | DemirDokum | шт. | 6
30 | Стальной панельный радиатор, тип 21, H=500 мм. L=1.2 м. | 21-PKP-50 |  | DemirDokum | шт. | 10
31 | Стальной панельный радиатор, тип 21, H=500 мм. L=1.3 м. | 21-PKP-50 |  | DemirDokum | шт. | 9
32 | Стальной панельный радиатор, тип 21, H=500 мм. L=1.4 м. | 21-PKP-50 |  | DemirDokum | шт. | 1
33 | Стальной панельный радиатор, тип 21, H=500 мм. L=1.5 м. | 21-PKP-50 |  | DemirDokum | шт. | 1
34 | Стальной панельный радиатор, тип 21, H=500 мм. L=1.7 м. | 21-PKP-50 |  | DemirDokum | шт. | 1
35 | Стальной панельный радиатор, тип 22, H=500 мм. L=0.6 м. | 21-PKP-50 |  | DemirDokum | шт. | 1
36 | Стальной панельный радиатор, тип 22, H=500 мм. L=0.8 м. | 22-PKKP-50 |  | DemirDokum | шт. | 1
37 | Стальной панельный радиатор, тип 22, H=500 мм. L=1.0 м. | 22-PKKP-50 |  | DemirDokum | шт. | 3
38 | Стальной панельный радиатор, тип 22, H=500 мм. L1.1 м. | 22-PKKP-50 |  | DemirDokum | шт. | 8
39 | Стальной панельный радиатор, тип 22, H=500 мм. L=1.2 м. | 22-PKKP-50 |  | DemirDokum | шт. | 12
40 | Стальной панельный радиатор, тип 22, H=500 мм. L=1.3 м. | 22-PKKP-50 |  | DemirDokum | шт. | 7
41 | Стальной панельный радиатор, тип 22, H=500 мм. L=1.4 м. | 22-PKKP-50 |  | DemirDokum | шт. | 16
42 | Стальной панельный радиатор, тип 22, H=500 мм. L=1.5 м. | 22-PKKP-50 |  | DemirDokum | шт. | 4
43 | Стальной панельный радиатор, тип 22, H=500 мм. L=1.6 м. | 22-PKKP-50 |  | DemirDokum | шт. | 4
44 | Стальной панельный радиатор, тип 22, H=500 мм. L=1.7 м. | 22-PKKP-50 |  | DemirDokum | шт. | 4
45 | Стальной панельный радиатор, тип 22, H=500 мм. L=1.8 м. | 22-PKKP-50 |  | DemirDokum | шт. | 7
46 | Стальной панельный радиатор, тип 22, H=500 мм. L=2.0 м. | 22-PKKP-50 |  | DemirDokum | шт. | 14
47 | Автоматический балансировочный клапан ∅10 | AB-QM |  | Danfoss | шт. | 2
48 | Кран шаровой ∅15 | IVR |  | IVR (Италия) | шт. | 8
49 | Кран шаровой ∅20 | IVR |  | IVR (Италия) | шт. | 6
50 | Кран шаровой ∅25 | IVR |  | IVR (Италия) | шт. | 54
51 | Кран шаровой ∅32 | IVR |  | IVR (Италия) | шт. | 12
52 | Кран шаровой ∅40 | IVR |  | IVR (Италия) | шт. | 4
53 | Кран шаровой ∅50 | IVR |  | IVR (Италия) | шт. | 18
54 | Кран шаровой ∅65 | IVR |  | IVR (Италия) | шт. | 2
55 | Кран шаровой ∅80 | IVR |  | IVR (Италия) | шт. | 2
56 | Коллекторная группа на 5 ответвлений |  |  | Valtec | шт. | 3
57 | Коллекторная группа на 4 ответвления |  |  | Valtec | шт. | 4
58 | Коллекторная группа на 3 ответвления |  |  | Valtec | шт. | 1
59 | Коллекторная группа на 2 ответвления |  |  | Valtec | шт. | 1
60 | Шкаф коллекторный | ШРН-5 |  | Valtec | шт. | 3
61 | Шкаф коллекторный | ШРН-4 |  | Valtec | шт. | 6
62 | Фильтр сетчатый, муфтовый, латунный. Ру=16бар, Тмах=90°С. ∅32 | IVR |  | IVR (Италия) | шт. | 7
63 | Фильтр сетчатый, муфтовый, латунный. Ру=16бар, Тмах=90°С. ∅40 | IVR |  | IVR (Италия) | шт. | 1
64 | Фильтр сетчатый, муфтовый, латунный. Ру=16бар, Тмах=90°С. ∅50 | IVR |  |  | шт. | 7
65 | Настраиваемый запорно-измерительный клапан ∅20 | ASV-I |  | Danfoss | шт. | 3
66 | Настраиваемый запорно-измерительный клапан ∅25 | ASV-I |  | IVRDa(nИfтoаsлsия) | шт. | 27
67 | Настраиваемый запорно-измерительный клапан ∅32 | ASV-I |  | Danfoss | шт. | 5
68 | Настраиваемый запорно-измерительный клапан ∅40 | ASV-I |  | Danfoss | шт. | 1
69 | Регулятор перепада давления ∅15 | ASV-PV 25 |  | Danfoss | шт. | 3
70 | Регулятор перепада давления ∅20 | ASV-PV 25 |  | Danfoss | шт. | 29
71 | Регулятор перепада давления ∅25 | ASV-PV 25 |  | Danfoss | шт. | 4
72 | Вентиль термостатический угловой с преднастройкой ∅15 | RA-N UK |  | Danfoss | шт. | 350
73 | Термостатический элемент | RA2990 |  | Danfoss | шт. | 350
74 | Запорный клапан угловой ∅15 | RLV-У |  | Danfoss | шт. | 350
75 | Вентиль ∅15 | 15б1п |  |  | шт. | 8
76 | Изоляционные трубки толщиной 13 мм. Misot-Flex ∅108 |  |  | Misot-Flex | м | 22
77 | Изоляционные трубки толщиной 13 мм. Misot-Flex ∅89 |  |  | Misot-Flex | м | 85
78 | Изоляционные трубки толщиной 13 мм. Misot-Flex ∅76 |  |  | Misot-Flex | м | 110
79 | Изоляционные трубки толщиной 13 мм. Misot-Flex ∅57 |  |  | Misot-Flex | м | 100
80 | Изоляционные трубки толщиной 13 мм. Misot-Flex ∅32 |  |  | Misot-Flex | м | 20
81 | Изоляционные трубки толщиной 13 мм. Misot-Flex ∅15 |  |  | Misot-Flex | м | 35
82 | Изоляционные трубки толщиной 6 мм. Misot-Flex ∅40х3,5 |  |  | Misot-Flex | м | 395
83 | Изоляционные трубки толщиной 6 мм Misot-Flex ∅32х3 |  |  | Misot-Flex | м | 2950
84 | Изоляционные трубки толщиной 6 мм Misot-Flex ∅26х3 |  |  | Misot-Flex | м | 1350
85 | Изоляционные трубки толщиной 6 мм Misot-Flex ∅20х2 |  |  | Misot-Flex | м | 1460
86 | покрытие металлических труб по грунтовке ГФ-021 | ГОСТ 25129-82 |  |  | м2 | 80
87 | Окраска труб БТ-177 в 2 слоя | ГОСТ 5631-79* |  |  | м2 | 80
88 | Крепления трубопроводов |  |  |  | кг | 123
89 | Электроконвектор 0,5 кВт | ЭВУБ - 0,5 |  |  | компл. | 8
90 | Электроконвектор 1,0 кВт | ЭВУБ - 0,5 |  |  | компл. | 3
Система отопления входной группы (ст 5 и 6)
1 | Труба стальная водогазопроводная ∅40 | ГОСТ 3262-75* |  |  | м | 45 |  |  | 45 м в изоляции
2 | Труба стальная водогазопроводная ∅32 | ГОСТ 3262-75* |  |  | м | 96 |  |  | 96 м в изоляции
3 | Труба многослойная. Максимальная температура 95°C ∅40х3.5 | IVR-PE-Xb/AL/PE-Xb |  | IVR (Италия) | м | 28 |  |  | 28 м в изоляции
4 | Труба многослойная. Максимальная температура 95°C ∅32х3 | IVR-PE-Xb/AL/PE-Xb |  | IVR (Италия) | м | 150 |  |  | 150 м в изоляции
5 | Труба многослойная. Максимальная температура 95°C ∅26х3 | IVR-PE-Xb/AL/PE-Xb |  | IVR (Италия) | м | 33 |  |  | 33 м в изоляции
6 | Труба многослойная. Максимальная температура 95°C ∅20х2 | IVR-PE-Xb/AL/PE-Xb |  | IVR (Италия) | м | 80 |  |  | 80 м в изоляции
7 | Пресс-отвод ∅40 |  |  | IVR (Италия) | шт. | 2
8 | Пресс-отвод ∅32 |  |  | IVR (Италия) | шт. | 2
9 | Пресс-отвод ∅20 |  |  | IVR (Италия) | шт. | 8
10 | Фитинги для металополимерных труб |  |  | IVR (Италия) | компл. | 1
11 | Соединитель угловой с резьбой к отопительному прибору ∅15 |  |  |  | шт. | 4
12 | Конвектор напольный с встроенным термоклапаном L=1.7 м. | НКДН10-15.170Т2 |  |  | шт. | 5
13 | Конвектор напольный с встроенным термоклапаном L=1.8 м. | НКДН10-15.180Т2 |  |  | шт. | 8
14 | Стальной панельный радиатор, тип 22, H=500 мм. L=1.3 м. | 22-PKKP-50 |  | DemirDokum | шт. | 1
15 | Стальной панельный радиатор, тип 22, H=500 мм. L=1.4 м. | 22-PKKP-50 |  | DemirDokum | шт. | 1
16 | Настраиваемый запорно-измерительный клапан ∅32 | ASV-I |  | Danfoss | шт. | 1
17 | Настраиваемый запорно-измерительный клапан ∅40 | ASV-I |  | Danfoss | шт. | 1
18 | Регулятор перепада давления ∅20 | ASV-PV 25 |  | Danfoss | шт. | 1
19 | Регулятор перепада давления ∅32 | ASV-PV 25 |  | Danfoss | шт. | 1
20 | Кран шаровой ∅32 | IVR |  | IVR (Италия) | шт. | 2
21 | Кран шаровой ∅40 | IVR |  | IVR (Италия) | шт. | 2
22 | Вентиль термостатический угловой с преднастройкой ∅15 | RA-N UK |  | Danfoss | шт. | 2
23 | Термостатический элемент | RA2990 |  | Danfoss | шт. | 2
24 | Запорный клапан угловой ∅15 | RLV-У |  | Danfoss | шт. | 2
25 | H-образный запорный клапан прямой ∅15 | RLV-KS-П |  | Danfoss | шт. | 13
26 | Термостатический элемент | RTR7090 |  | Danfoss | шт. | 13
27 | Вентиль ∅15 | 15б1п |  |  | шт. | 4
28 | Изоляционные трубки толщиной 13 мм. Misot-Flex ∅40 |  |  | Misot-Flex | м | 45
29 | Изоляционные трубки толщиной 13 мм. Misot-Flex ∅32 |  |  | Misot-Flex | м | 96
30 | Изоляционные трубки толщиной 6 мм. Misot-Flex ∅40х3,5 |  |  | Misot-Flex | м | 28
31 | Изоляционные трубки толщиной 6 мм Misot-Flex ∅32х3 |  |  | Misot-Flex | м | 150
32 | Изоляционные трубки толщиной 6 мм Misot-Flex ∅26х3 |  |  | Misot-Flex | м | 33
33 | Изоляционные трубки толщиной 6 мм Misot-Flex ∅20х2 |  |  | Misot-Flex | м | 80
34 | покрытие металлических труб по грунтовке ГФ-021 | ГОСТ 25129-82 |  |  | м2 | 17.8
35 | Окраска труб БТ-177 в 2 слоя | ГОСТ 5631-79* |  |  | м2 | 17.8
36 | Крепления трубопроводов |  |  |  | кг | 47
Система отопления лестничных клеток
1 | Труба стальная водогазопроводная ∅40 | ГОСТ 3262-75* |  |  | м | 22 |  |  | 22м в изоляции
2 | Труба стальная водогазопроводная ∅32 | ГОСТ 3262-75* |  |  | м | 90 |  |  | 90м в изоляции
3 | Труба стальная водогазопроводная ∅25 | ГОСТ 3262-75* |  |  | м | 50 |  |  | 50м в изоляции
4 | Труба стальная водогазопроводная ∅20 | ГОСТ 3262-75* |  |  | м | 320 |  |  | 320м в изоляции
5 | Труба стальная водогазопроводная ∅15 | ГОСТ 3262-75* |  |  | м | 70 |  |  | 70м в изоляции
6 | Труба многослойная. Максимальная температура 95°C ∅26х3 | IVR-PE-Xb/AL/PE-Xb |  | IVR (Италия) | м | 32 |  |  | 32м в изоляции
7 | Труба многослойная. Максимальная температура 95°C ∅20х2 | IVR-PE-Xb/AL/PE-Xb |  | IVR (Италия) | м | 45 |  |  | 45м в изоляции
8 | Пресс-отвод ∅26 |  |  | IVR (Италия) | шт. | 12
9 | Пресс-отвод ∅20 |  |  | IVR (Италия) | шт. | 46
10 | Фитинги для металополимерных труб |  |  | IVR (Италия) | компл. | 1
11 | Соединитель угловой с резьбой к отопительному прибору ∅15 |  |  |  | шт. | 30
12 | Стальной панельный радиатор, тип 22, H=500 мм. L=1.2 м. | 22-PKKP-50 |  | DemirDokum | шт. | 1
13 | Стальной панельный радиатор, тип 22, H=500 мм. L=1.4 м. | 22-PKKP-50 |  | DemirDokum | шт. | 6
14 | Стальной панельный радиатор, тип 22, H=500 мм. L=1.5 м. | 22-PKKP-50 |  | DemirDokum | шт. | 7
15 | Стальной панельный радиатор, тип 22, H=500 мм. L=1.6 м. | 22-PKKP-50 |  | DemirDokum | шт. | 2
16 | Настраиваемый запорно-измерительный клапан ∅25 | ASV-I |  | Danfoss | шт. | 1
17 | Настраиваемый запорно-измерительный клапан ∅20 | ASV-I |  | Danfoss | шт. | 5
18 | Регулятор перепада давления ∅15 | ASV-PV 25 |  | Danfoss | шт. | 6
19 | Кран шаровой ∅25 | IVR |  | IVR (Италия) | шт. | 2
20 | Кран шаровой ∅20 | IVR |  | IVR (Италия) | шт. | 10
21 | Вентиль термостатический угловой с преднастройкой ∅15 | RA-N UK |  | Danfoss | шт. | 15
22 | Термостатический элемент | RA2990 |  | Danfoss | шт. | 15
23 | Запорный клапан угловой ∅15 | RLV-У |  | Danfoss | шт. | 15
24 | Вентиль ∅15 | 15б1п |  |  | шт. | 16
25 | Изоляционные трубки толщиной 13 мм. Misot-Flex ∅40 |  |  | Misot-Flex | м | 22
26 | Изоляционные трубки толщиной 13 мм. Misot-Flex ∅32 |  |  | Misot-Flex | м | 90
27 | Изоляционные трубки толщиной 13 мм. Misot-Flex ∅25 |  |  | Misot-Flex | м | 50
28 | Изоляционные трубки толщиной 13 мм. Misot-Flex ∅20 |  |  | Misot-Flex | м | 320
29 | Изоляционные трубки толщиной 13 мм. Misot-Flex ∅15 |  |  | Misot-Flex | м | 10
30 | Изоляционные трубки толщиной 6 мм Misot-Flex ∅26х3 |  |  | Misot-Flex | м | 32
31 | Изоляционные трубки толщиной 6 мм Misot-Flex ∅20х2 |  |  | Misot-Flex | м | 105
32 | покрытие металлических труб по грунтовке ГФ-021 | ГОСТ 25129-82 |  |  | м2 | 48
33 | Окраска труб БТ-177 в 2 слоя | ГОСТ 5631-79* |  |  | м2 | 48
34 | Крепления трубопроводов |  |  |  | кг | 182
Электроконвекторы
1 | Электроконвектор N=0.5 кВт | ЭВУБ-0,5 |  |  | шт. | 3
2 | Электроконвектор N=1.0 кВт | ЭВУБ-1,0 |  |  | шт. | 4
Система напольного отопления
1 | Труба стальная водогазопроводная ∅25 | ГОСТ 3262-75* |  |  | м | 140 |  |  | 140 м в изоляции
2 | Труба стальная водогазопроводная ∅20 | ГОСТ 3262-75* |  |  | м | 25 |  |  | 25м в изоляции
3 | Труба металлополимерная ∅16х2 | PEX/Al/PEX |  | SANTEC | м | 650 |  |  | 650м в изоляции
4 | Автоматический балансировочный клапан ∅10 | AQT |  | Danfoss | шт. | 8
5 | Кран шаровый полнопроходной dп 20 | IVR |  | IVR (Италия) | шт. | 4
6 | Коллекторная группа с профилем 1" для напольного отопления на 4 отв. | VT.594 |  | Valtec | шт. | 4
7 | Шкаф наружный 854×650×120 | ШРН-4 |  | Valtec | шт. | 2
8 | Клапан спускной - воздуховыпускной G½" |  |  |  | шт. | 4
9 | Изоляционные трубки толщиной 9 мм Misot-Flex для ∅25 |  |  | Misot-Flex | м | 140
10 | Изоляционные трубки толщиной 9 мм Misot-Flex для ∅20 |  |  | Misot-Flex | м | 25
11 | Изоляционные трубки толщиной 9 мм Misot-Flex для ∅16 |  |  | Misot-Flex | м | 650
12 | покрытие металлических труб по грунтовке ГФ-021 | ГОСТ 25129-82 |  |  | м 2 | 14.3
13 | Окраска труб БТ-177 в 2 слоя | ГОСТ 5631-79* |  |  | м 2 | 14.3
14 | Крепления трубопроводов |  |  |  | кг | 55
Теплоснабжение приточных установок
1 | Насос циркуляционный для П1 V=11.09 м3/час; H=2.02 ; N=0.185 кВт | MAGNA3 40-60 F |  | Grundfos | шт. | 1
2 | Насос циркуляционный для П2 V=8.92 м3/час; H=1.31 ; N=0.103 кВт | MAGNA3 32-60 F |  | Grundfos | шт. | 1
3 | Узел регулирования тепловой мощности для П3 |  |  | VTS Kazakhstan | шт. | 1 |  |  | 681/LIVE.EUR/YZ/2024
4 | Узел регулирования тепловой мощности для ПВ4 |  |  | VTS Kazakhstan | шт. | 1 |  |  | 681/LIVE.EUR/YZ/2024
5 | Насос циркуляционный для П5 V=11.26 м3/час; H=2.09 ; N=0.185 кВт | MAGNA3 40-60 F |  | Grundfos | шт. | 1
6 | Узел регулирования тепловой мощности для П6 |  |  | VTS Kazakhstan | шт. | 1 |  |  | 681/LIVE.EUR/YZ/2024
7 | Узел регулирования тепловой мощности для ПВ7 |  |  | VTS Kazakhstan | шт. | 1 |  |  | 681/LIVE.EUR/YZ/2024
8 | Труба стальная электросварная ∅133х4.0 | ГОСТ 10704-91 |  |  | м | 120 |  |  | 120м в изоляции
9 | Труба стальная электросварная ∅89х3.5 | ГОСТ 10704-91 |  |  |  | 36 |  |  | 36м в изоляции
10 | Труба стальная электросварная ∅76х3.5 | ГОСТ 10704-91 |  |  | м | 84 |  |  | 84м в изоляции
11 | Труба стальная электросварная ∅57х3.5 | ГОСТ 10704-91 |  |  | м | 20 |  |  | 20м в изоляции
12 | Труба стальная водогазопроводная ∅40 | ГОСТ 3262-75* |  |  | м | 5 |  |  | 5м в изоляции
13 | Труба стальная водогазопроводная ∅20 | ГОСТ 3262-75* |  |  | м | 10 |  |  | 10м в изоляции
14 | Кран шаровой ∅20 | IVR |  | IVR (Италия) | шт. | 2
15 | Кран шаровой ∅40 | IVR |  | IVR (Италия) | шт. | 2
16 | Кран шаровой ∅50 | IVR |  | IVR (Италия) | шт. | 2
17 | Кран шаровой ∅65 | IVR |  | IVR (Италия) | шт. | 4
18 | Кран шаровой ∅80 | IVR |  | IVR (Италия) | шт. | 4
19 | Фильтр сетчатый ∅20 |  |  |  | шт. | 1
20 | Фильтр сетчатый ∅40 |  |  |  | шт. | 1
21 | Фильтр сетчатый ∅50 |  |  |  | шт. | 1
22 | Фильтр сетчатый ∅65 |  |  |  | шт. | 2
23 | Фильтр сетчатый ∅80 |  |  |  | шт. | 2
24 | Изоляционные трубки толщиной 9 мм Misot-Flex ∅133 |  |  | Misot-Flex | м | 120
25 | Изоляционные трубки толщиной 9 мм Misot-Flex ∅89 |  |  | Misot-Flex | м | 36
26 | Изоляционные трубки толщиной 9 мм Misot-Flex ∅76 |  |  | Misot-Flex | м | 84
27 | Изоляционные трубки Misot-Flex толщиной 9 мм ∅57 |  |  | Misot-Flex | м | 20
28 | Изоляционные трубки толщиной 9 мм Misot-Flex ∅40 |  |  | Misot-Flex | м | 5
29 | Изоляционные трубки толщиной 9 мм Misot-Flex ∅20 |  |  | Misot-Flex | м | 10
30 | Вентиль ∅15 | 15б1п |  |  | шт. | 8
31 | покрытие металлических труб по грунтовке ГФ-021 | ГОСТ 25129-82 |  |  | м 2 | 85.4
32 | Окраска труб БТ-177 в 2 слоя | ГОСТ 5631-79* |  |  | м 2 | 85.4
33 | Крепления трубопроводов |  |  |  | кг | 93
Тепловые завесы
1 | Завеса тепловая электрическая L=1.5 м. | WING E150 |  | VTS Kazakhstan | шт. | 5
2 | Завеса тепловая электрическая L=2.0 м. | WING E200 |  | VTS Kazakhstan | шт. | 5
3 | Пульт управления настенный |  |  | VTS Kazakhstan | шт. | 10
4 | Монтажные крепления |  |  | VTS Kazakhstan | шт. | 10
Система вентиляции П1
1 | Приточная установка L=18958 м3/час, N=11 кВт, 3х400 В в комплекте с: фильтром, вентилятором, нагревателем и шумоглушителем | VVS120-R-FHVS |  | VTS Kazakhstan | компл. | 1 |  |  | 681/LIVE.EUR/YZ/2024
2 | Диффузор потолочный 225x225 | SAD-225x225 |  | АтмосферВент | шт. | 80
3 | Статическая камера под диффузор 225x225 |  |  | АтмосферВент | шт. | 80
4 | Гибкий алюминиевый воздуховод ∅200 | КОМПАКТ |  | РОВЕН | м | 40
5 | Решетка вентиляционная регулируемая 100х100 | РАР 100х100 |  |  | шт. | 4
6 | Дроссель-клапан прямоугольный 100х100 |  |  |  | шт. | 4
7 | Дроссель-клапан прямоугольный 150х100 |  |  |  | шт. | 5
8 | Дроссель-клапан прямоугольный 200х100 |  |  |  | шт. | 3
9 | Дроссель-клапан прямоугольный 300х150 |  |  |  | шт. | 32
10 | Клапан противопожарный с нормально открытой заслонкой с реверсивным электроприводом Belimo | КПЖ 100х100 |  |  | шт. | 1
11 | Клапан противопожарный с нормально открытой заслонкой с реверсивным электроприводом Belimo | КПЖ 600х300 |  |  | шт. | 2
12 | Клапан противопожарный с нормально открытой заслонкой с реверсивным электроприводом Belimo | КПЖ 700х300 |  |  | шт. | 2
13 | Клапан противопожарный с нормально открытой заслонкой с реверсивным электроприводом Belimo | КПЖ 800х300 |  |  | шт. | 1
14 | Воздуховод из т/листовой оцинкованной стали б=0,5мм. 100х100 | ГОСТ 14918-80 |  |  | м | 36
15 | Воздуховод из т/листовой оцинкованной стали б=0,5мм. 150х100 | ГОСТ 14918-80 |  |  | м | 46
16 | Воздуховод из т/листовой оцинкованной стали б=0,5мм. 200х100 | ГОСТ 14918-80 |  |  | м | 23
17 | Воздуховод из т/листовой оцинкованной стали б=0,7мм. 300х150 | ГОСТ 14918-80 |  |  | м | 330
18 | Воздуховод из т/листовой оцинкованной стали б=0,7мм. 300х200 | ГОСТ 14918-80 |  |  | м | 65
19 | Воздуховод из т/листовой оцинкованной стали б=0,7мм. 300х250 | ГОСТ 14918-80 |  |  | м | 2
20 | Воздуховод из т/листовой оцинкованной стали б=0,7мм. 400х200 | ГОСТ 14918-80 |  |  | м | 10
21 | Воздуховод из т/листовой оцинкованной стали б=0,7мм. 400х250 | ГОСТ 14918-80 |  |  | м | 9
22 | Воздуховод из т/листовой оцинкованной стали б=0,7мм. 500х250 | ГОСТ 14918-80 |  |  | м | 36
23 | Воздуховод из т/листовой оцинкованной стали б=0,7мм. 500х300 | ГОСТ 14918-80 |  |  | м | 60
24 | Воздуховод из т/листовой оцинкованной стали б=0,7мм. 600х300 | ГОСТ 14918-80 |  |  | м | 115
25 | Воздуховод из т/листовой оцинкованной стали б=0,7мм. 600х350 | ГОСТ 14918-80 |  |  | м | 3
26 | Воздуховод из т/листовой оцинкованной стали б=0,7мм. 700х300 | ГОСТ 14918-80 |  |  | м | 60
27 | Воздуховод из т/листовой оцинкованной стали б=0,7мм. 800х300 | ГОСТ 14918-80 |  |  | м | 4
28 | Воздуховод из т/листовой оцинкованной стали б=0,7мм. 1000х600 | ГОСТ 14918-80 |  |  | м | 8
29 | Лючок питометражный |  |  |  | шт. | 1
30 | Изоляция рулонная б=6 мм. | Misot-Flex |  | Misot-Flex | м2 | 985
31 | Крепления воздуховодов |  |  |  | кг | 405
Система вентиляции П2
1 | Приточная установка L=15265 м3/час, N=7,5 кВт, 3х400 В в комплекте с: фильтром, вентилятором, нагревателем и шумоглушителем | VVS100-R-FHVS |  | VTS Kazakhstan | компл. | 1 |  |  | 681/LIVE.EUR/YZ/2024
2 | Диффузор потолочный 225x225 | SAD-225x225 |  | АтмосферВент | шт. | 60
3 | Статическая камера под диффузор 225x225 |  |  | АтмосферВент | шт. | 60
4 | Гибкий алюминиевый воздуховод ∅200 | КОМПАКТ |  | РОВЕН | м | 30
5 | Решетка вентиляционная регулируемая 100х100 | РАР 100х100 |  |  | шт. | 5
6 | Решетка вентиляционная регулируемая 150х100 | РАР 150х100 |  |  | шт. | 1
7 | Дроссель-клапан прямоугольный 100х100 |  |  |  | шт. | 5
8 | Дроссель-клапан прямоугольный 200х100 |  |  |  | шт. | 3
9 | Дроссель-клапан прямоугольный 300х150 |  |  |  | шт. | 27
10 | Клапан противопожарный с нормально открытой заслонкой с реверсивным электроприводом Belimo | КПЖ 600х300 |  |  | шт. | 2
11 | Клапан противопожарный с нормально открытой заслонкой с реверсивным электроприводом Belimo | КПЖ 1000х300 |  |  | шт. | 1
12 | Воздуховод из т/листовой оцинкованной стали б=0,5мм. 100х100 | ГОСТ 14918-80 |  |  | м | 30
13 | Воздуховод из т/листовой оцинкованной стали б=0,5мм. 200х100 | ГОСТ 14918-80 |  |  | м | 25
14 | Воздуховод из т/листовой оцинкованной стали б=0,7мм. 300х150 | ГОСТ 14918-80 |  |  | м | 215
15 | Воздуховод из т/листовой оцинкованной стали б=0,7мм. 300х200 | ГОСТ 14918-80 |  |  | м | 30
16 | Воздуховод из т/листовой оцинкованной стали б=0,7мм. 400х250 | ГОСТ 14918-80 |  |  | м | 42
17 | Воздуховод из т/листовой оцинкованной стали б=0,7мм. 500х250 | ГОСТ 14918-80 |  |  | м | 58
18 | Воздуховод из т/листовой оцинкованной стали б=0,7мм. 500х300 | ГОСТ 14918-80 |  |  | м | 43
19 | Воздуховод из т/листовой оцинкованной стали б=0,7мм. 550х300 | ГОСТ 14918-80 |  |  | м | 15
20 | Воздуховод из т/листовой оцинкованной стали б=0,7мм. 600х300 | ГОСТ 14918-80 |  |  | м | 32
21 | Воздуховод из т/листовой оцинкованной стали б=0,7мм. 600х500 | ГОСТ 14918-80 |  |  | м | 4
22 | Воздуховод из т/листовой оцинкованной стали б=0,7мм. 700х300 | ГОСТ 14918-80 |  |  | м | 6
23 | Воздуховод из т/листовой оцинкованной стали б=0,7мм. 1000х500 | ГОСТ 14918-80 |  |  | м | 10
24 | Лючок питометражный |  |  |  | шт. | 1
25 | Изоляция рулонная б=6 мм. | Misot-Flex |  | Misot-Flex | м2 | 620
26 | Крепления воздуховодов |  |  |  | кг | 255
Система вентиляции П3
1 | Приточная установка L=7192 м3/час, N=4,0 кВт, 3х400 В в комплекте с: фильтром, вентилятором, нагревателем и шумоглушителем | VVS075-R-FHVS |  | VTS Kazakhstan | компл. | 1 |  |  | 681/LIVE.EUR/YZ/2024
2 | Диффузор потолочный 300x300 | SAD-300x300 |  | АтмосферВент | шт. | 10
3 | Статическая камера под диффузор 300x300 |  |  | АтмосферВент | шт. | 10
4 | Гибкий алюминиевый воздуховод ∅300 | КОМПАКТ |  | РОВЕН | м | 5
5 | Решетка вентиляционная регулируемая 200х200 | РАР 200х200 |  |  | шт. | 3
6 | Клапан противопожарный с нормально открытой заслонкой с реверсивным электроприводом Belimo | КПЖ 250х250 |  |  | шт. | 1
7 | Воздуховод из т/листовой оцинкованной стали б=0,5мм. 250х250 | ГОСТ 14918-80 |  |  | м | 13
8 | Воздуховод из т/листовой оцинкованной стали б=0,7мм. 300х150 | ГОСТ 14918-80 |  |  | м | 3
9 | Воздуховод из т/листовой оцинкованной стали б=0,7мм. 300х300 | ГОСТ 14918-80 |  |  | м | 3
10 | Воздуховод из т/листовой оцинкованной стали б=0,7мм. 400х300 | ГОСТ 14918-80 |  |  | м | 3
11 | Воздуховод из т/листовой оцинкованной стали б=0,7мм. 500х300 | ГОСТ 14918-80 |  |  | м | 3
12 | Воздуховод из т/листовой оцинкованной стали б=0,7мм. 600х300 | ГОСТ 14918-80 |  |  | м | 3
13 | Воздуховод из т/листовой оцинкованной стали б=0,7мм. 600х400 | ГОСТ 14918-80 |  |  | м | 6
14 | Воздуховод из т/листовой оцинкованной стали б=0,7мм. 600х500 | ГОСТ 14918-80 |  |  | м | 6
15 | Воздуховод из т/листовой оцинкованной стали б=0,7мм. 700х500 | ГОСТ 14918-80 |  |  | м | 5
16 | Воздуховод из т/листовой оцинкованной стали б=0,7мм. 900х300 | ГОСТ 14918-80 |  |  | м | 50
17 | Лючок питометражный |  |  |  | шт. | 1
18 | Изоляция рулонная б=6 мм. | Misot-Flex |  | Misot-Flex | м2 | 326
19 | Крепления воздуховодов |  |  |  | кг | 50
Система вентиляции П4
1 | Приточно-вытяжная установка L=7084/6720 м3/час, N=4,0/4,0 кВт, 3х400В в комплекте с: фильтром, вентилятором, нагревателем и шумоглушителем | VVS055-R-FPHCVS/VVS055-L-SFVPD_cd |  | VTS Kazakhstan | компл. | 1 |  |  | 681/LIVE.EUR/YZ/2024
2 | Диффузор потолочный 300x300 | SAD-300x300 |  | АтмосферВент | шт. | 12
3 | Статическая камера под диффузор 300x300 |  |  | АтмосферВент | шт. | 12
4 | Гибкий алюминиевый воздуховод ∅300 | КОМПАКТ |  | РОВЕН | м | 6
5 | Дроссель-клапан прямоугольный 600х300 |  |  |  | шт. | 2
6 | Воздуховод из т/листовой оцинкованной стали б=0,5мм. 250х150 | ГОСТ 14918-80 |  |  | м | 4
7 | Воздуховод из т/листовой оцинкованной стали б=0,5мм. 250х250 | ГОСТ 14918-80 |  |  | м | 4
8 | Воздуховод из т/листовой оцинкованной стали б=0,7мм. 400х250 | ГОСТ 14918-80 |  |  | м | 4
9 | Воздуховод из т/листовой оцинкованной стали б=0,7мм. 500х250 | ГОСТ 14918-80 |  |  | м | 4
10 | Воздуховод из т/листовой оцинкованной стали б=0,7мм. 550х300 | ГОСТ 14918-80 |  |  | м | 4
11 | Воздуховод из т/листовой оцинкованной стали б=0,7мм. 600х300 | ГОСТ 14918-80 |  |  | м | 13
12 | Воздуховод из т/листовой оцинкованной стали б=0,7мм. 600х500 | ГОСТ 14918-80 |  |  | м | 3
13 | Воздуховод из т/листовой оцинкованной стали б=0,7мм. 900х300 | ГОСТ 14918-80 |  |  | м | 50
14 | Лючок питометражный |  |  |  | шт. | 1
15 | Изоляция рулонная б=6 мм. | Misot-Flex |  | Misot-Flex | м2 | 180
16 | Крепления воздуховодов |  |  |  | кг | 45
Система вентиляции П5
1 | Приточно-вытяжная установка L=15748 м3/час, N=7,5 кВт, 3х400В в комплекте с: фильтром, вентилятором, нагревателем и шумоглушителем | VVS120-R-FHVS |  | VTS Kazakhstan | компл. | 1 |  |  | 681/LIVE.EUR/YZ/2024
2 | Диффузор потолочный 300x300 | SAD-300x300 |  | АтмосферВент | шт. | 24
3 | Статическая камера под диффузор 300x300 |  |  | АтмосферВент | шт. | 24
4 | Гибкий алюминиевый воздуховод ∅300 | КОМПАКТ |  | РОВЕН | м | 12
5 | Решетка вентиляционная регулируемая 200х200 | РАР 200х200 |  |  | шт. | 1
6 | Дроссель-клапан прямоугольный 900х300 |  |  |  | шт. | 3
7 | Воздуховод из т/листовой оцинкованной стали б=0,5мм. 250х150 | ГОСТ 14918-80 |  |  | м | 9
8 | Воздуховод из т/листовой оцинкованной стали б=0,7мм. 300х250 | ГОСТ 14918-80 |  |  | м | 9
9 | Воздуховод из т/листовой оцинкованной стали б=0,7мм. 500х250 | ГОСТ 14918-80 |  |  | м | 9
10 | Воздуховод из т/листовой оцинкованной стали б=0,7мм. 500х300 | ГОСТ 14918-80 |  |  | м | 9
11 | Воздуховод из т/листовой оцинкованной стали б=0,7мм. 600х300 | ГОСТ 14918-80 |  |  | м | 9
12 | Воздуховод из т/листовой оцинкованной стали б=0,7мм. 700х300 | ГОСТ 14918-80 |  |  | м | 9
13 | Воздуховод из т/листовой оцинкованной стали б=0,7мм. 900х300 | ГОСТ 14918-80 |  |  | м | 32
14 | Воздуховод из т/листовой оцинкованной стали б=0,7мм. 900х400 | ГОСТ 14918-80 |  |  | м | 4
15 | Воздуховод из т/листовой оцинкованной стали б=0,7мм. 1000х500 | ГОСТ 14918-80 |  |  | м | 25
16 | Лючок питометражный |  |  |  | шт. | 1
17 | Изоляция рулонная б=6 мм. | Misot-Flex |  | Misot-Flex | м2 | 248
18 | Крепления воздуховодов |  |  |  | кг | 60
Система вентиляции П6
1 | Приточно-вытяжная установка L=3550 м3/час, N=0,7х2 кВт, 1х230В в комплекте с: фильтром, вентилятором, нагревателем и шумоглушителем | VVS030s-R-FHVS |  | VTS Kazakhstan | компл. | 1
2 | Диффузор потолочный 300x300 | SAD-300x300 |  | АтмосферВент | шт. | 6
3 | Статическая камера под диффузор 300x300 |  |  | АтмосферВент | шт. | 6
4 | Гибкий алюминиевый воздуховод ∅300 | КОМПАКТ |  | РОВЕН | м | 3
5 | Решетка вентиляционная регулируемая 200х200 | РАР 200х200 |  |  | шт. | 3
6 | Клапан противопожарный с нормально открытой заслонкой с реверсивным электроприводом Belimo | КПЖ 300х250 |  |  | шт. | 1
7 | Воздуховод из т/листовой оцинкованной стали б=0,5мм. 200х100 | ГОСТ 14918-80 |  |  | м | 4
8 | Воздуховод из т/листовой оцинкованной стали б=0,5мм. 200х200 | ГОСТ 14918-80 |  |  | м | 4
9 | Воздуховод из т/листовой оцинкованной стали б=0,5мм. 250х250 | ГОСТ 14918-80 |  |  | м | 4
10 | Воздуховод из т/листовой оцинкованной стали б=0,7мм. 300х250 | ГОСТ 14918-80 |  |  | м | 13
11 | Воздуховод из т/листовой оцинкованной стали б=0,7мм. 400х200 | ГОСТ 14918-80 |  |  | м | 4
12 | Воздуховод из т/листовой оцинкованной стали б=0,7мм. 400х250 | ГОСТ 14918-80 |  |  | м | 4
13 | Воздуховод из т/листовой оцинкованной стали б=0,7мм. 400х300 | ГОСТ 14918-80 |  |  | м | 4
14 | Воздуховод из т/листовой оцинкованной стали б=0,7мм. 500х300 | ГОСТ 14918-80 |  |  | м | 22
15 | Лючок питометражный |  |  |  | шт. | 1
16 | Изоляция рулонная б=6 мм. | Misot-Flex |  | Misot-Flex | м2 | 78
17 | Крепления воздуховодов |  |  |  | кг | 30
Система вентиляции П7
1 | Приточно-вытяжная установка L=840/840 м3/час, N=0,38/0,38 кВт, 1х230В в комплекте с: фильтром, вентилятором, нагревателем и шумоглушителем | VVS010s-R-FPVHS/VVS010s-L-SFVP_cd |  |  | компл. | 1 |  |  | 681/LIVE.EUR/YZ/2024
2 | Решетка вентиляционная регулируемая 150х100 | РАР 150х100 |  |  | шт. | 5
3 | Воздуховод из т/листовой оцинкованной стали б=0,5мм. 100х100 | ГОСТ 14918-80 |  |  | м | 2
4 | Воздуховод из т/листовой оцинкованной стали б=0,5мм. 200х100 | ГОСТ 14918-80 |  |  | м | 2
5 | Воздуховод из т/листовой оцинкованной стали б=0,5мм. 200х150 | ГОСТ 14918-80 |  |  | м | 2
6 | Воздуховод из т/листовой оцинкованной стали б=0,5мм. 250х150 | ГОСТ 14918-80 |  |  | м | 2
7 | Воздуховод из т/листовой оцинкованной стали б=0,5мм. 250х200 | ГОСТ 14918-80 |  |  | м | 75
8 | Лючок питометражный |  |  |  | шт. | 1
9 | Изоляция рулонная б=6 мм. | Misot-Flex |  |  | м2 | 77
10 | Крепления воздуховодов |  |  |  | кг | 42
11 | Дверь герметичная утепленная 0,4х0,9 | ДУс 0,9x0,4 |  |  | шт. | 2
Системы вентиляции В1-В21
Система вентиляции В1
1 | Вентилятор канальный L=302 м3/час, N=0,106 кВт | К160/1 |  | АВЗ | компл. | 1
2 | Гибкая вставка для вентилятора |  |  | АВЗ | шт. | 2
3 | Глушитель трубчатый прямоугольный 200х100 |  |  |  | шт. | 1
4 | Диффузор потолочный 225x225 | SAD-225x225 |  | АтмосферВент | шт. | 2
5 | Гибкий алюминиевый воздуховод ∅200 | КОМПАКТ |  | РОВЕН | м | 1
6 | Статическая камера под диффузор 225x225 |  |  | АтмосферВент | шт. | 2
7 | Воздуховод из т/листовой оцинкованной стали б=0,5мм. 200х100 | ГОСТ 14918-80 |  |  | м | 20
8 | Маты минераловатные прошивные б=50 мм. | URSA GEO M-25 |  |  | м2 | 1
9 | Крепления воздуховодов |  |  |  | кг | 10
Система вентиляции В2
1 | Вентилятор канальный L=190 м3/час, N=0,076 кВт | К125/1 |  | АВЗ | компл. | 1
2 | Гибкая вставка для вентилятора |  |  | АВЗ | шт. | 2
3 | Глушитель трубчатый прямоугольный 100х100 |  |  |  | шт. | 1
4 | Решетка вентиляционная регулируемая 100x100 | РАР-100x100 |  | АтмосферВент | шт. | 4
5 | Воздуховод из т/листовой оцинкованной стали б=0,5мм. 100х100 | ГОСТ 14918-80 |  |  | м | 14
6 | Маты минераловатные прошивные б=50 мм. | URSA GEO M-25 |  |  | м2 | 0.8
7 | Крепления воздуховодов |  |  |  | кг | 7
Система вентиляции В3
1 | Вентилятор крышный L=6114 м3/час, N=3,0 кВт | RFF-400 |  | АВЗ | компл. | 1
2 | Гибкая вставка для вентилятора |  |  | АВЗ | шт. | 1
3 | Диффузор потолочный 300x300 | SAD-300x300 |  | АтмосферВент | шт. | 10
4 | Статическая камера под диффузор 300x300 |  |  | АтмосферВент | шт. | 10
5 | Гибкий алюминиевый воздуховод ∅300 | КОМПАКТ |  | РОВЕН | м | 5
6 | Глушитель трубчатый прямоугольный 700х500 | ГТП 700х500 |  |  | шт. | 1
7 | Воздуховод из т/листовой оцинкованной стали б=0,7мм. 300х150 | ГОСТ 14918-80 |  |  | м | 3
8 | Воздуховод из т/листовой оцинкованной стали б=0,7мм. 300х300 | ГОСТ 14918-80 |  |  | м | 3
9 | Воздуховод из т/листовой оцинкованной стали б=0,7мм. 400х300 | ГОСТ 14918-80 |  |  | м | 3
10 | Воздуховод из т/листовой оцинкованной стали б=0,7мм. 500х300 | ГОСТ 14918-80 |  |  | м | 3
11 | Воздуховод из т/листовой оцинкованной стали б=0,7мм. 600х300 | ГОСТ 14918-80 |  |  | м | 3
12 | Воздуховод из т/листовой оцинкованной стали б=0,7мм. 600х400 | ГОСТ 14918-80 |  |  | м | 6
13 | Воздуховод из т/листовой оцинкованной стали б=0,7мм. 600х500 | ГОСТ 14918-80 |  |  | м | 6
14 | Воздуховод из т/листовой оцинкованной стали б=0,7мм. 700х500 | ГОСТ 14918-80 |  |  | м | 5
15 | Маты минераловатные прошивные б=50 мм. | URSA GEO M-25 |  |  | м2 | 2.8
16 | Крепления воздуховодов |  |  |  | кг | 7
Система вентиляции В4
1 | Диффузор потолочный 300x300 | SAD-300x300 |  | АтмосферВент | шт. | 12
2 | Статическая камера под диффузор 300x300 |  |  | АтмосферВент | шт. | 12
3 | Гибкий алюминиевый воздуховод ∅300 | КОМПАКТ |  | РОВЕН | м | 6
4 | Дроссель-клапан прямоугольный 600х300 |  |  |  | шт. | 2
5 | Воздуховод из т/листовой оцинкованной стали б=0,5мм. 250х150 | ГОСТ 14918-80 |  |  | м | 4
6 | Воздуховод из т/листовой оцинкованной стали б=0,5мм. 250х250 | ГОСТ 14918-80 |  |  | м | 4
7 | Воздуховод из т/листовой оцинкованной стали б=0,7мм. 400х250 | ГОСТ 14918-80 |  |  | м | 4
8 | Воздуховод из т/листовой оцинкованной стали б=0,7мм. 500х250 | ГОСТ 14918-80 |  |  | м | 4
9 | Воздуховод из т/листовой оцинкованной стали б=0,7мм. 550х300 | ГОСТ 14918-80 |  |  | м | 4
10 | Воздуховод из т/листовой оцинкованной стали б=0,7мм. 600х300 | ГОСТ 14918-80 |  |  | м | 11
11 | Воздуховод из т/листовой оцинкованной стали б=0,7мм. 600х500 | ГОСТ 14918-80 |  |  | м | 6
12 | Воздуховод из т/листовой оцинкованной стали б=0,7мм. 900х300 | ГОСТ 14918-80 |  |  | м | 45
13 | Лючок питометражный |  |  |  | шт. | 1
14 | Маты минераловатные прошивные б=50 мм. | URSA GEO M-25 |  |  | м2 | 15.6
15 | Крепления воздуховодов |  |  |  | кг | 40
Система вентиляции В5
1 | Вентилятор крышный L=17998 м3/час, N=11,0 кВт | RFF-400 |  | АВЗ | компл. | 1
2 | Гибкая вставка для вентилятора |  |  | АВЗ | шт. | 1
3 | Решетка вентиляционная регулируемая 100x100 | РАР-100x100 |  | АтмосферВент | шт. | 4
4 | Глушитель трубчатый прямоугольный 1000х500 | ГТП 1000х500 |  |  | шт. | 1
5 | Дроссель-клапан прямоугольный 150х100 |  |  |  | шт. | 1
6 | Дроссель-клапан прямоугольный 150х150 |  |  |  | шт. | 2
7 | Дроссель-клапан прямоугольный 200х100 |  |  |  | шт. | 1
8 | Дроссель-клапан прямоугольный 250х200 |  |  |  | шт. | 1
9 | Дроссель-клапан прямоугольный 250х250 |  |  |  | шт. | 1
10 | Дроссель-клапан прямоугольный 300х150 |  |  |  | шт. | 1
11 | Дроссель-клапан прямоугольный 300х250 |  |  |  | шт. | 2
12 | Дроссель-клапан прямоугольный 450х250 |  |  |  | шт. | 2
13 | Воздуховод из т/листовой оцинкованной стали б=0,5мм. 100х100 | ГОСТ 14918-80 |  |  | м | 6
14 | Воздуховод из т/листовой оцинкованной стали б=0,5мм. 150х100 | ГОСТ 14918-80 |  |  | м | 38
15 | Воздуховод из т/листовой оцинкованной стали б=0,5мм. 150х150 | ГОСТ 14918-80 |  |  | м | 8
16 | Воздуховод из т/листовой оцинкованной стали б=0,5мм. 200х100 | ГОСТ 14918-80 |  |  | м | 8
17 | Воздуховод из т/листовой оцинкованной стали б=0,5мм. 200х150 | ГОСТ 14918-80 |  |  | м | 6
18 | Воздуховод из т/листовой оцинкованной стали б=0,5мм. 200х200 | ГОСТ 14918-80 |  |  | м | 12
19 | Воздуховод из т/листовой оцинкованной стали б=0,5мм. 250х200 | ГОСТ 14918-80 |  |  | м | 2
20 | Воздуховод из т/листовой оцинкованной стали б=0,5мм. 250х250 | ГОСТ 14918-80 |  |  | м | 6
21 | Воздуховод из т/листовой оцинкованной стали б=0,7мм. 300х150 | ГОСТ 14918-80 |  |  | м | 5
22 | Воздуховод из т/листовой оцинкованной стали б=0,7мм. 300х250 | ГОСТ 14918-80 |  |  | м | 20
23 | Воздуховод из т/листовой оцинкованной стали б=0,7мм. 450х250 | ГОСТ 14918-80 |  |  | м | 9
24 | Воздуховод из т/листовой оцинкованной стали б=0,7мм. 500х250 | ГОСТ 14918-80 |  |  | м | 3
25 | Воздуховод из т/листовой оцинкованной стали б=0,7мм. 500х300 | ГОСТ 14918-80 |  |  | м | 14
26 | Воздуховод из т/листовой оцинкованной стали б=0,7мм. 500х400 | ГОСТ 14918-80 |  |  | м | 5
27 | Воздуховод из т/листовой оцинкованной стали б=0,7мм. 800х500 | ГОСТ 14918-80 |  |  | м | 5
28 | Воздуховод из т/листовой оцинкованной стали б=0,7мм. 1000х500 | ГОСТ 14918-80 |  |  | м | 12
29 | Маты минераловатные прошивные б=50 мм. | URSA GEO M-25 |  |  | м2 | 3.4
30 | Крепления воздуховодов |  |  |  | кг | 80
Система вентиляции В6
1 | Вентилятор канальный L=302 м3/час, N=0,106 кВт | К160/1 |  | АВЗ | компл. | 1
2 | Гибкая вставка для вентилятора |  |  | АВЗ | шт. | 1
3 | Решетка вентиляционная регулируемая 150x100 | РАР-150x100 |  | АтмосферВент | шт. | 1
4 | Воздуховод из т/листовой оцинкованной стали б=0,5мм. 150х100 | ГОСТ 14918-80 |  |  | м | 3
5 | Маты минераловатные прошивные б=50 мм. | URSA GEO M-25 |  |  | м2 | 0.9
6 | Крепления воздуховодов |  |  |  | кг | 2
Система вентиляции В10
1 | Вентилятор крышный L=4513 м3/час, N=2,2 кВт | RFF-355 |  | АВЗ | компл. | 1
2 | Гибкая вставка для вентилятора |  |  | АВЗ | шт. | 1
3 | Глушитель трубчатый прямоугольный 600х250 | ГТП 600х250 |  |  | шт. | 1
4 | Клапан противопожарный с нормально открытой заслонкой с реверсивным электроприводом Belimo | КПЖ 250х200 |  |  | шт. | 2
5 | Клапан противопожарный с нормально открытой заслонкой с реверсивным электроприводом Belimo | КПЖ 250х300 |  |  | шт. | 1
6 | Решетка вентиляционная регулируемая 100x100 | РАР-100x100 |  | АтмосферВент | шт. | 6
7 | Решетка вентиляционная регулируемая 150x100 | РАР-150x100 |  | АтмосферВент | шт. | 24
8 | Воздуховод из т/листовой оцинкованной стали б=0,5мм. 100х100 | ГОСТ 14918-80 |  |  | м | 14
9 | Воздуховод из т/листовой оцинкованной стали б=0,5мм. 150х100 | ГОСТ 14918-80 |  |  | м | 3
10 | Воздуховод из т/листовой оцинкованной стали б=0,5мм. 200х100 | ГОСТ 14918-80 |  |  | м | 4
11 | Воздуховод из т/листовой оцинкованной стали б=0,5мм. 200х150 | ГОСТ 14918-80 |  |  | м | 6
12 | Воздуховод из т/листовой оцинкованной стали б=0,5мм. 200х200 | ГОСТ 14918-80 |  |  | м | 2
13 | Воздуховод из т/листовой оцинкованной стали б=0,5мм. 250х200 | ГОСТ 14918-80 |  |  | м | 22
14 | Воздуховод из т/листовой оцинкованной стали б=0,7мм. 300х250 | ГОСТ 14918-80 |  |  | м | 10
15 | Воздуховод из т/листовой оцинкованной стали б=0,7мм. 350х250 | ГОСТ 14918-80 |  |  | м | 4
16 | Воздуховод из т/листовой оцинкованной стали б=0,7мм. 600х250 | ГОСТ 14918-80 |  |  | м | 2
17 | Маты минераловатные прошивные б=50 мм. | URSA GEO M-25 |  |  | м2 | 2.1
18 | Крепления воздуховодов |  |  |  | кг | 34
Система вентиляции В11
1 | Вентилятор крышный L=3517 м3/час, N=2,2 кВт | RFF-355 |  | АВЗ | компл. | 1
2 | Гибкая вставка для вентилятора |  |  | АВЗ | шт. | 1
3 | Глушитель трубчатый прямоугольный 500х250 | ГТП 500х250 |  |  | шт. | 1
4 | Клапан противопожарный с нормально открытой заслонкой с реверсивным электроприводом Belimo | КПЖ 250х150 |  |  | шт. | 1
5 | Клапан противопожарный с нормально открытой заслонкой с реверсивным электроприводом Belimo | КПЖ 250х200 |  |  | шт. | 2
6 | Решетка вентиляционная регулируемая 100x100 | РАР-100x100 |  | АтмосферВент | шт. | 6
7 | Решетка вентиляционная регулируемая 150x100 | РАР-150x100 |  | АтмосферВент | шт. | 24
8 | Воздуховод из т/листовой оцинкованной стали б=0,5мм. 100х100 | ГОСТ 14918-80 |  |  | м | 15
9 | Воздуховод из т/листовой оцинкованной стали б=0,5мм. 150х100 | ГОСТ 14918-80 |  |  | м | 5
10 | Воздуховод из т/листовой оцинкованной стали б=0,5мм. 200х100 | ГОСТ 14918-80 |  |  | м | 5
11 | Воздуховод из т/листовой оцинкованной стали б=0,5мм. 200х150 | ГОСТ 14918-80 |  |  | м | 5
12 | Воздуховод из т/листовой оцинкованной стали б=0,5мм. 250х150 | ГОСТ 14918-80 |  |  | м | 11
13 | Воздуховод из т/листовой оцинкованной стали б=0,5мм. 250х200 | ГОСТ 14918-80 |  |  | м | 22
14 | Воздуховод из т/листовой оцинкованной стали б=0,7мм. 350х250 | ГОСТ 14918-80 |  |  | м | 4
15 | Воздуховод из т/листовой оцинкованной стали б=0,7мм. 500х250 | ГОСТ 14918-80 |  |  | м | 2
16 | Маты минераловатные прошивные б=50 мм. | URSA GEO M-25 |  |  | м2 | 1.9
17 | Крепления воздуховодов |  |  |  | кг | 35
Система вентиляции В12
1 | Вентилятор канальный L=1014 м3/час, N=0,821 кВт | KE(KT)50-30/25.4E |  | АВЗ | компл. | 1
2 | Гибкая вставка для вентилятора |  |  | АВЗ | шт. | 2
3 | Глушитель трубчатый прямоугольный 200х200 | ГТП 200х200 |  |  | шт. | 1
4 | Дроссель-клапан прямоугольный 100х100 |  |  |  | шт. | 1
5 | Дроссель-клапан прямоугольный 200х150 |  |  |  | шт. | 2
6 | Решетка вентиляционная регулируемая 100x100 | РАР-100x100 |  | АтмосферВент | шт. | 15
7 | Воздуховод из т/листовой оцинкованной стали б=0,5мм. 100х100 | ГОСТ 14918-80 |  |  | м | 8
8 | Воздуховод из т/листовой оцинкованной стали б=0,5мм. 200х100 | ГОСТ 14918-80 |  |  | м | 7
9 | Воздуховод из т/листовой оцинкованной стали б=0,5мм. 200х150 | ГОСТ 14918-80 |  |  | м | 23
10 | Воздуховод из т/листовой оцинкованной стали б=0,5мм. 200х200 | ГОСТ 14918-80 |  |  | м | 6
11 | Маты минераловатные прошивные б=50 мм. | URSA GEO M-25 |  |  | м2 | 1.2
12 | Крепления воздуховодов |  |  |  | кг | 22
Система вентиляции В13
1 | Вентилятор канальный L=925 м3/час, N=0,821 кВт | KE(KT)50-30/25.4E |  | АВЗ | компл. | 1
2 | Гибкая вставка для вентилятора |  |  | АВЗ | шт. | 2
3 | Глушитель трубчатый прямоугольный 200х200 | ГТП 200х200 |  |  | шт. | 1
4 | Дроссель-клапан прямоугольный 100х100 |  |  |  | шт. | 3
5 | Решетка вентиляционная регулируемая 100x100 | РАР-100x100 |  | АтмосферВент | шт. | 13
6 | Воздуховод из т/листовой оцинкованной стали б=0,5мм. 100х100 | ГОСТ 14918-80 |  |  | м | 16
7 | Воздуховод из т/листовой оцинкованной стали б=0,5мм. 200х200 | ГОСТ 14918-80 |  |  | м | 2
8 | Маты минераловатные прошивные б=50 мм. | URSA GEO M-25 |  |  | м2 | 1.2
9 | Крепления воздуховодов |  |  |  | кг | 9
Система вентиляции В14
1 | Вентилятор канальный L=218 м3/час, N=0,106 кВт | К160/1 |  | АВЗ | компл. | 1
2 | Гибкая вставка для вентилятора |  |  | АВЗ | шт. | 2
3 | Глушитель трубчатый прямоугольный 150х100 | ГТП 150х100 |  |  | шт. | 1
4 | Решетка вентиляционная регулируемая 100x100 | РАР-100x100 |  | АтмосферВент | шт. | 3
5 | Воздуховод из т/листовой оцинкованной стали б=0,5мм. 100х100 | ГОСТ 14918-80 |  |  | м | 2
6 | Воздуховод из т/листовой оцинкованной стали б=0,5мм. 150х100 | ГОСТ 14918-80 |  |  | м | 3
7 | Маты минераловатные прошивные б=50 мм. | URSA GEO M-25 |  |  | м2 | 0.9
8 | Крепления воздуховодов |  |  |  | кг | 3
Система вентиляции В15
1 | Вентилятор крышный L=2636 м3/час, N=1,1 кВт | RFF-315 |  | АВЗ | компл. | 1
2 | Гибкая вставка для вентилятора |  |  | АВЗ | шт. | 1
3 | Глушитель трубчатый прямоугольный 400х250 | ГТП 400х250 |  |  | шт. | 1
4 | Клапан противопожарный с нормально открытой заслонкой с реверсивным электроприводом Belimo | КПЖ 100х100 |  |  | шт. | 1
5 | Клапан противопожарный с нормально открытой заслонкой с реверсивным электроприводом Belimo | КПЖ 150х100 |  |  | шт. | 1
6 | Клапан противопожарный с нормально открытой заслонкой с реверсивным электроприводом Belimo | КПЖ 250х150 |  |  | шт. | 2
7 | Решетка вентиляционная регулируемая 100x100 | РАР-100x100 |  | АтмосферВент | шт. | 12
8 | Решетка вентиляционная регулируемая 150x100 | РАР-100x100 |  | АтмосферВент | шт. | 16
9 | Воздуховод из т/листовой оцинкованной стали б=0,5мм. 100х100 | ГОСТ 14918-80 |  |  | м | 29
10 | Воздуховод из т/листовой оцинкованной стали б=0,5мм. 150х100 | ГОСТ 14918-80 |  |  | м | 8
11 | Воздуховод из т/листовой оцинкованной стали б=0,5мм. 200х100 | ГОСТ 14918-80 |  |  | м | 3
12 | Воздуховод из т/листовой оцинкованной стали б=0,5мм. 200х150 | ГОСТ 14918-80 |  |  | м | 8
13 | Воздуховод из т/листовой оцинкованной стали б=0,5мм. 250х150 | ГОСТ 14918-80 |  |  | м | 18
14 | Воздуховод из т/листовой оцинкованной стали б=0,5мм. 250х250 | ГОСТ 14918-80 |  |  | м | 4
15 | Воздуховод из т/листовой оцинкованной стали б=0,5мм. 400х250 | ГОСТ 14918-80 |  |  | м | 2
16 | Маты минераловатные прошивные б=50 мм. | URSA GEO M-25 |  |  | м2 | 1.7
17 | Крепления воздуховодов |  |  |  | кг | 36
Система вентиляции В16
1 | Вентилятор крышный L=4448 м3/час, N=2,2 кВт | RFF-355 |  | АВЗ | компл. | 1
2 | Гибкая вставка для вентилятора |  |  | АВЗ | шт. | 1
3 | Глушитель трубчатый прямоугольный 550х300 | ГТП 550х300 |  |  | шт. | 1
4 | Клапан противопожарный с нормально открытой заслонкой с реверсивным электроприводом Belimo | КПЖ 250х200 |  |  | шт. | 1
5 | Клапан противопожарный с нормально открытой заслонкой с реверсивным электроприводом Belimo | КПЖ 300х250 |  |  | шт. | 2
6 | Решетка вентиляционная регулируемая 100x100 | РАР-100x100 |  | АтмосферВент | шт. | 6
7 | Решетка вентиляционная регулируемая 150x100 | РАР-100x100 |  | АтмосферВент | шт. | 24
8 | Воздуховод из т/листовой оцинкованной стали б=0,5мм. 100х100 | ГОСТ 14918-80 |  |  | м | 13
9 | Воздуховод из т/листовой оцинкованной стали б=0,5мм. 150х100 | ГОСТ 14918-80 |  |  | м | 5
10 | Воздуховод из т/листовой оцинкованной стали б=0,5мм. 150х150 | ГОСТ 14918-80 |  |  | м | 2
11 | Воздуховод из т/листовой оцинкованной стали б=0,5мм. 200х100 | ГОСТ 14918-80 |  |  | м | 4
12 | Воздуховод из т/листовой оцинкованной стали б=0,5мм. 200х150 | ГОСТ 14918-80 |  |  | м | 6
13 | Воздуховод из т/листовой оцинкованной стали б=0,5мм. 200х200 | ГОСТ 14918-80 |  |  | м | 2
14 | Воздуховод из т/листовой оцинкованной стали б=0,5мм. 250х200 | ГОСТ 14918-80 |  |  | м | 11
15 | Воздуховод из т/листовой оцинкованной стали б=0,7мм. 300х250 | ГОСТ 14918-80 |  |  | м | 27
16 | Воздуховод из т/листовой оцинкованной стали б=0,7мм. 550х300 | ГОСТ 14918-80 |  |  | м | 2
17 | Маты минераловатные прошивные б=50 мм. | URSA GEO M-25 |  |  | м2 | 2.1
18 | Крепления воздуховодов |  |  |  | кг | 36
Система вентиляции В17
1 | Вентилятор канальный L=300 м3/час, N=0,106 кВт | К160/1 |  | АВЗ | компл. | 1
2 | Гибкая вставка для вентилятора |  |  | АВЗ | шт. | 2
3 | Глушитель трубчатый прямоугольный 150х100 | ГТП 150х100 |  |  | шт. | 1
4 | Клапан противопожарный с нормально открытой заслонкой с реверсивным электроприводом Belimo | КПЖ 100х100 |  |  | шт. | 1
5 | Решетка вентиляционная регулируемая 100x100 | РАР-100x100 |  | АтмосферВент | шт. | 4
6 | Воздуховод из т/листовой оцинкованной стали б=0,5мм. 100х100 | ГОСТ 14918-80 |  |  | м | 17
7 | Воздуховод из т/листовой оцинкованной стали б=0,5мм. 150х100 | ГОСТ 14918-80 |  |  | м | 6
8 | Маты минераловатные прошивные б=50 мм. | URSA GEO M-25 |  |  | м2 | 0.9
9 | Крепления воздуховодов |  |  |  | кг | 12
Система вентиляции В18
1 | Вентилятор канальный L=150 м3/час, N=0,076 кВт | К125/1 |  | АВЗ | компл. | 1
2 | Гибкая вставка для вентилятора |  |  | АВЗ | шт. | 2
3 | Решетка вентиляционная регулируемая 100x100 | РАР-100x100 |  | АтмосферВент | шт. | 2
4 | Воздуховод из т/листовой оцинкованной стали б=0,5мм. 100х100 | ГОСТ 14918-80 |  |  | м | 8
5 | Маты минераловатные прошивные б=50 мм. | URSA GEO M-25 |  |  | м2 | 0.8
6 | Крепления воздуховодов |  |  |  | кг | 4
Система вентиляции В19
1 | Вентилятор канальный L=500 м3/час, N=0,122 кВт | К200/1 |  | АВЗ | компл. | 1
2 | Гибкая вставка для вентилятора |  |  | АВЗ | шт. | 2
3 | Воздуховод из т/листовой оцинкованной стали б=0,5мм. ∅150 | ГОСТ 14918-80 |  |  | м | 12
4 | Маты минераловатные прошивные б=50 мм. | URSA GEO M-25 |  |  | м2 | 1.2
5 | Крепления воздуховодов |  |  |  | кг | 6
Система вентиляции В20
1 | Вентилятор канальный L=1100 м3/час, N=0,21 кВт | К315/1 |  | АВЗ | компл. | 1
2 | Гибкая вставка для вентилятора |  |  | АВЗ | шт. | 2
3 | Воздуховод из т/листовой оцинкованной стали б=0,5мм. ∅250 | ГОСТ 14918-80 |  |  | м | 9
4 | Маты минераловатные прошивные б=50 мм. | URSA GEO M-25 |  |  | м2 | 1.2
5 | Крепления воздуховодов |  |  |  | кг | 5
Система вентиляции В21
1 | Вентилятор канальный L=150 м3/час, N=0,076 кВт | К125/1 |  | АВЗ | компл. | 1
2 | Гибкая вставка для вентилятора |  |  | АВЗ | шт. | 2
3 | Воздуховод из т/листовой оцинкованной стали б=0,5мм. 100х100 | ГОСТ 14918-80 |  |  | м | 2
4 | Маты минераловатные прошивные б=50 мм. | URSA GEO M-25 |  |  | м2 | 0.8
5 | Крепления воздуховодов |  |  |  | кг | 1
Системы вентиляции ВЕ1-ВЕ44
1 | Вентилятор настенный L=400м3/час; N=0.029 кВт | ВН-160 |  |  | компл. | 1
2 | Решетка вентиляционная регулируемая 100x100 | РАР-100x100 |  | АтмосферВент | шт. | 2
3 | Решетка вентиляционная регулируемая 150x100 | РАР-150x100 |  | АтмосферВент | шт. | 10
4 | Решетка вентиляционная регулируемая 150x150 | РАР-150x150 |  | АтмосферВент | шт. | 16
5 | Решетка вентиляционная регулируемая 200x100 | РАР-200x100 |  | АтмосферВент | шт. | 8
6 | Решетка вентиляционная регулируемая 200x150 | РАР-200x150 |  | АтмосферВент | шт. | 3
7 | Решетка вентиляционная регулируемая 200x200 | РАР-200x200 |  | АтмосферВент | шт. | 5
8 | Решетка вентиляционная регулируемая 250x250 | РАР-250x250 |  | АтмосферВент | шт. | 3
9 | Решетка вентиляционная регулируемая 300x250 | РАР-300x250 |  | АтмосферВент | шт. | 59
10 | Решетка вентиляционная регулируемая 350x200 | РАР-350x200 |  | АтмосферВент | шт. | 4
11 | Решетка вентиляционная регулируемая 350x250 | РАР-350x250 |  | АтмосферВент | шт. | 3
12 | Решетка вентиляционная регулируемая 350x350 | РАР-350x350 |  | АтмосферВент | шт. | 6
13 | Решетка вентиляционная регулируемая 400x200 | РАР-400x200 |  | АтмосферВент | шт. | 22
14 | Решетка вентиляционная регулируемая 450x250 | РАР-450x250 |  | АтмосферВент | шт. | 1
15 | Решетка вентиляционная регулируемая 500x200 | РАР-500x200 |  | АтмосферВент | шт. | 5
16 | Решетка вентиляционная регулируемая 600x250 | РАР-600x250 |  | АтмосферВент | шт. | 1
17 | Вентилятор бытовой настенный | Solo 100S |  | Келет | шт. | 8
18 | Воздуховод из т/листовой оцинкованной стали б=0,5мм. 100х100 | ГОСТ 14918-80 |  |  | м | 22
19 | Воздуховод из т/листовой оцинкованной стали б=0,5мм. 150х100 | ГОСТ 14918-80 |  |  | м | 122
20 | Воздуховод из т/листовой оцинкованной стали б=0,5мм. 150х150 | ГОСТ 14918-80 |  |  | м | 115
21 | Воздуховод из т/листовой оцинкованной стали б=0,5мм. 200х100 | ГОСТ 14918-80 |  |  | м | 27
22 | Воздуховод из т/листовой оцинкованной стали б=0,5мм. 200х150 | ГОСТ 14918-80 |  |  | м | 35
23 | Воздуховод из т/листовой оцинкованной стали б=0,5мм. 200х200 | ГОСТ 14918-80 |  |  | м | 43
24 | Воздуховод из т/листовой оцинкованной стали б=0,5мм. 250х250 | ГОСТ 14918-80 |  |  | м | 12
25 | Воздуховод из т/листовой оцинкованной стали б=0,7мм. 300х250 | ГОСТ 14918-80 |  |  | м | 320
26 | Воздуховод из т/листовой оцинкованной стали б=0,7мм. ∅315 | ГОСТ 14918-80 |  |  | м | 6
27 | Воздуховод из т/листовой оцинкованной стали б=0,7мм. 350х200 | ГОСТ 14918-80 |  |  | м | 12
28 | Воздуховод из т/листовой оцинкованной стали б=0,7мм. 350х250 | ГОСТ 14918-80 |  |  | м | 18
29 | Воздуховод из т/листовой оцинкованной стали б=0,7мм. 400х200 | ГОСТ 14918-80 |  |  | м | 1
30 | Воздуховод из т/листовой оцинкованной стали б=0,7мм. 450х250 | ГОСТ 14918-80 |  |  | м | 2
31 | Воздуховод из т/листовой оцинкованной стали б=0,7мм. 500х200 | ГОСТ 14918-80 |  |  | м | 20
32 | Воздуховод из т/листовой оцинкованной стали б=0,7мм. 600х250 | ГОСТ 14918-80 |  |  | м | 6
33 | Маты минераловатные прошивные б=50 мм. | URSA GEO M-25 |  |  | м2 | 174.8
34 | Крепления воздуховодов |  |  |  | кг | 388
35 | Универсальная передвижная вентиляционная установка 2500м3/час; 3,0кВт | УПВУ 10-2 |  | ВентСтрой | компл. | 1
Системы дымоудаления ВД1
1 | Вентилятор крышный дымоудаления L=62923 м3/час, N=30,0 кВт | RFF-1250-SE |  | АВЗ | компл. | 1
2 | Клапан противопожарный с нормально закрытой заслонкой потолочный с реверсивным электроприводом Belimo 1000х1000 | КД 1000х1000 |  | АВЗ | шт. | 1
Системы компенсации дымоудаления ДП1
1 | Вентилятор крышный подпора L=62923 м3/час, N=18,5 кВт | AXF-1250 |  | АВЗ | компл. | 1
2 | Переходник крышный |  |  | АВЗ | компл. | 1
3 | Гибкая вставка |  |  | АВЗ | компл. | 1
4 | Защита от атмосферных осадков |  |  | АВЗ | компл. | 1
5 | Клапан противопожарный с нормально закрытой заслонкой потолочный с реверсивным электроприводом Belimo 1000х1000 | КД 1000х1000 |  | АВЗ | шт. | 1
Система подпора ДП2, ДП3, ДП4, ДП5
1 | Вентилятор подпора крышный L=11453 м3/час, N=2,2 кВт | AXF-500 |  | АВЗ | компл. | 2
2 | Переходник крышный |  |  |  | шт. | 2
3 | Гибкая вставка |  |  |  | шт. | 2
4 | Защита от атмосферных осадков |  |  |  | шт. | 2
5 | Вентилятор подпора крышный L=445 м3/час, N=0,18 кВт | AXF-400 |  | АВЗ | компл. | 2
6 | Переходник крышный |  |  |  | шт. | 2
7 | Гибкая вставка |  |  |  | шт. | 2
8 | Защита от атмосферных осадков |  |  |  | шт. | 2
9 | Дифференциальный датчик давления воздуха | PS500 |  | ЛИССАНТ | компл. | 4
10 | Нагреватель электрический канальный N=9.0 кВт | НК-250 |  | ЛИССАНТ | компл. | 2
11 | Воздуховод класса П с пределом огнестойкости 2,5 часа, б=1,0мм. ∅160 | ГОСТ 19904-90 |  |  | м. | 9
12 | Воздуховод класса П с пределом огнестойкости 2,5 часа, б=1,0мм. ∅710 | ГОСТ 19904-90 |  |  | м. | 14
13 | Сетка металлическая |  |  |  | м2. | 1.1
14 | Материал базальтовый огнезащитный рулонный б=13мм. | МБОР-13ф |  |  | м2 | 75
15 | Крепления воздуховодов |  |  |  | кг | 15
Кондиционирование
1 | Прецизионный кондиционер Qх=16,3 кВт | ED.X-211 |  | Emicon | шт. | 2 |  |  | 1-основной 1-резервный
2 | Воздушный конденсатор Qх=16,3 кВт | CR Kc-22 |  | Emicon | шт. | 2 |  |  | 1-основной 1-резервный
3 | Наружный блок MULTI V i | ARUM200LTE6 |  | LG | шт. | 2
4 | Наружный блок MULTI V S | ARUN040LSS0 |  | LG | шт. | 1
5 | Наружный блок MULTI F - R32 | MU2R15 U12 |  | LG | шт. | 8
6 | Внутренний блок DUALVANE CST 4WAY | ARNU48GTAB4 |  | LG | шт. | 8
7 | Внутренний блок FLOOR STANDING(PAC) | ARNU48GPTA4 |  | LG | шт. | 2
8 | Внутренний блок Wall Mounted (Standard Plus(S)) | MJ07PC NSJ |  | LG | шт. | 8
9 | Медная трубка ∅6.35 |  |  |  | м. | 155
10 | Медная трубка ∅9.52 |  |  |  | м. | 75
11 | Медная трубка ∅12.7 |  |  |  | м. | 9
12 | Медная трубка ∅15.88 |  |  |  | м. | 20
13 | Коллектор (кол-во ответвленией - 2) | ARBLN07121 |  |  | шт. | 4
14 | Коллектор (кол-во ответвленией - 2) | ARBLN03321 |  |  | шт. | 4
Ведомость объёмов работ и расходов составлена на основании рабочей проектной документации, которая не прошла государственную экспертизу и, соответственно, не является окончательной. После прохождения экспертизы возможны изменения и корректировка представленных данных. В настоящей таблице отсутствует информация по внутриплощадочным инженерным сетям.

## ВК
Поз. | Наменование и технические характеристики | Тип, марка, обозначение документа | Код продукта | Поставщик | Ед.изм | Кол-во | Масса ед., кг | Примечание | Подрядчика | Материал (KZT с НДС) |  | Работа (KZT с НДС) |  | Общая цена за ед. | Общая стоим.
[9 empty] | Количество | Цена за ед. | Общая стоим. | Цена за ед. | Общая стоим. | (KZT с НДС) | (KZT с НДС)
Водопровод и канализация | [10 empty] | 0 |  | 0 |  | 0
В1
1 | Трубопровод из стальных водогазопроводных труб с цинковым покрытием ∅15х2,8 | ГОСТ 3562-75 | 241-101-0401 |  | м | 428 | 1.28 | 428,00 м в изоляции
2 | Трубопровод из стальных водогазопроводных труб с цинковым покрытием ∅20х2,8 | ГОСТ 3562-75 | 241-101-0402 |  | м | 42 | 1.66 | 42,00 м в изоляции
3 | Трубопровод из стальных водогазопроводных труб с цинковым покрытием ∅25х3,2 | ГОСТ 3562-75 | 241-101-0403 |  | м | 52 | 2.39 | 52,00 м в изоляции
4 | Трубопровод из стальных водогазопроводных труб с цинковым покрытием ∅32х3,2 | ГОСТ 3562-75 | 241-101-0404 |  | м | 5 | 3.09 | 5,00 м в изоляции
5 | Трубопровод из стальных водогазопроводных труб с цинковым покрытием ∅40х3,5 | ГОСТ 3562-75 | 241-101-0405 |  | м | 3 | 3.84 | 3,00 м в изоляции
6 | Трубопровод из стальных водогазопроводных труб с цинковым покрытием ∅50х3,5 | ГОСТ 3562-75 | 241-101-0406 |  | м | 3 | 4.88 | 3,0 м в изоляции
7 | Трубопровод из стальных водогазопроводных труб с цинковым покрытием ∅65х4,0 | ГОСТ 3562-75 | 241-101-0408 |  | м | 5 | 7.05 | 5,00 м в изоляции
8 | Трубопровод из стальных водогазопроводных труб с цинковым покрытием ∅80х4,0 | ГОСТ 3562-75 | 241-101-0410 |  | м | 321 | 9.6 | 321,00 м в изоляции
9 | Труба напорная из полипропилена PP-R не армированная SDR 11 PN 10 ∅20х1,9 | ГОСТ 32415-2013 | 241-205-1301 |  | м | 337
10 | Труба напорная из полипропилена PP-R не армированная SDR 11 PN 10 ∅25х2,3 | ГОСТ 32415-2013 | 241-205-1302 |  | м | 1
11 | Кран поливочный ∅15: |  |  |  | компл. | 5
12 | Кран шаровый латунный муфтовый (В-В), для воды,пара,Т до +150 PN 10 ∅15 | ГОСТ 21345-2005 | 242-207-3701 |  | шт | 1
13 | Кран шаровый латунный, штуцерный (Н-Н), с рычажной рукояткой, для воды ∅15 | ГОСТ 21345-2005 | 242-207-3701 |  | шт | 1
14 | Рукав резинотканевый диаметром 16 мм | ГОСТ 18698-79 | 261-107-0752 |  | шт | 1
15 | Смеситель для двухрукояточный, с подводкой в различных отверстиях, настенный, с душевой сеткой на гибком шланге | ГОСТ 25809-96 | 244-104-0505 |  | шт | 1
16 | Тройник полипропиленовый PP-R переходной приварной под углом 90° ∅32/20/32 | ГОСТ 32415-2013 | 241-209-2011 |  | шт | 2
17 | Тройник полипропиленовый PP-R переходной приварной под углом 90° ∅25/25/25 | ГОСТ 32415-2013 | 241-209-2008 |  | шт | 1
18 | Тройник полипропиленовый PP-R переходной приварной под углом 90° ∅25/20/25 | ГОСТ 32415-2013 | 241-209-2002 |  | шт | 8
19 | Тройник полипропиленовый PP-R переходной приварной под углом 90° ∅20/20/20 | ГОСТ 32415-2013 | 241-209-1901 |  | шт | 198
20 | Отвод полипропиленовый PP-R 90° приварной ∅25 | ГОСТ 32415-2013 | 241-208-2502 |  | шт | 2
21 | Отвод полипропиленовый PP-R 90° приварной ∅20 | ГОСТ 32415-2013 | 241-208-2501 |  | шт | 180
22 | Задвижка фланцевая с обрезиненным клином, с невыдвижным шпинделем, корпус из серого чугуна, с маховиком, для воды, Т до +75°С, PN 16 ∅80 | 30ч39р | 242-101-0602 | ГОСТ 5762-2002 | шт | 3
23 | Задвижка фланцевая параллельная двухдисковая с выдвижным шпинделем, серого чугуна, с электроприводом, для воды и пара, Т до +225°С, PN 10 ∅50 | 30ч906бр | 519-101-0101 | ГОСТ 5762-2002 | шт | 2
24 | Задвижка фланцевая универсальная с обрезиненным клином, с невыдвижным шпинделем EPDM, корпус из ВЧШГ, для воды, Т до +70°С, PN 10 ∅50 | ГОСТ 5762-2002 | 242-101-1001-0001 |  | шт | 4
25 | Клапан обратный чугунный муфтовый для воды T до +225°С PN16, марки 16кч11р Ф32 | ГОСТ 33423-2015 | 242-304-0604 |  | шт | 1
26 | Фильтр механической очистки латунный муфтовый (В-В), прямой, для систем водоснабжения и отопления, Т до +110°С, PN 20 DN 32 | СТ РК ГОСТ Р 50553-2010 | 242-404-1104 |  | шт | 1
27 | Вентиль запорный муфтовый из серого чугуна Pу=1,0мПа, t= +225C ∅15 | 15кч18п | 242-301-1201 |  | шт | 112 | 0.75
28 | Вентиль запорный муфтовый из серого чугуна Pу=1,0мПа, t= +225C ∅20 | 15кч18п | 242-301-1202 |  | шт | 4 | 0.9
29 | Вентиль запорный муфтовый из серого чугуна Pу=1,0мПа, t= +225C ∅25 | 15кч18п | 242-301-1203 |  | шт | 1 | 1.4
30 | Вентиль запорный муфтовый из серого чугуна Pу=1,0мПа, t= +225C ∅32 | 15кч18п | 242-301-1203 |  | шт | 1 | 2.1
31 | Вентиль запорный муфтовый из серого чугуна Pу=1,0мПа, t= +225C ∅40 | 15кч18п | 242-301-1204 |  | шт | 1 | 4.15
32 | Крепление для трубопроводов |  | 261-301-0219 |  | кг | 215
33 | Хомуты для крепления труб ∅32 |  | 261-301-0221 |  | шт | 6
34 | Хомуты для крепления труб ∅25 |  | 261-301-0221 |  | шт | 15
35 | Хомуты для крепления труб ∅20 |  | 261-301-0221 |  | шт | 607
36 | Шпильки |  | 261-107-0644 |  | шт | 628
37 | Анкер забиваемый размерами 10 ммх40 мм |  | 317-103-0103 |  | шт | 628
38 | Герметик акриловый терморасширяющийся противопожарный для огнезащиты ОГНЕЗА-ГТ | ГОСТ 25621-83 | 235-202-0121 |  | кг | 30
39 | Гибкая трубчатая изоляция из вспененного каучук ∅9х22 | СТ РК 3364-2019 | 234-303-0208 |  | м | 428
40 | Гибкая трубчатая изоляция из вспененного каучук ∅9х28 | СТ РК 3364-2019 | 234-303-0210 |  | м | 41
41 | Гибкая трубчатая изоляция из вспененного каучук ∅9х35 | СТ РК 3364-2019 | 234-303-0212 |  | м | 45
42 | Гибкая трубчатая изоляция из вспененного каучук ∅9х42 | СТ РК 3364-2019 | 234-303-0214 |  | м | 5
43 | Гибкая трубчатая изоляция из вспененного каучук ∅9х48 | СТ РК 3364-2019 | 234-303-0215 |  | м | 3
44 | Гибкая трубчатая изоляция из вспененного каучук ∅9х60 | СТ РК 3364-2019 | 234-303-0218 |  | м | 3
45 | Гибкая трубчатая изоляция из вспененного каучук ∅9х76 | СТ РК 3364-2019 | 234-303-0221 |  | м | 5
46 | Гибкая трубчатая изоляция из вспененного каучук ∅9х89 | СТ РК 3364-2019 | 234-303-0223 |  | м | 321
47 | Многонасосная установка Grundfos HYDRO MULTI-E 3 CRE 5-5 Q=14,40м3/ч, H=25,00 м P=3х1,50кВт |  |  | Grundfos | компл | 1 |  | 2раб. 1 рез.насос
48 | Напорный гидробак V-500 л |  |  | Grundfos | шт | 1
49 | Насосная установка пожаротушения GrundfosHydro FR CM25-3A S2NJ ADLU2Q=26,65 м3/ч, H=32,00м, P=2х5,50кВт |  |  | Grundfos | компл | 1 |  | 1раб. 1 рез.насос
50 | Напорный гидробак V-500 л |  |  | Grundfos | шт | 1
| Кран пожарный ∅50 |  |  |  | шт | 27
1 | Клапан (вентиль) запорный латунный муфтовый, пожарный ∅50 | 1Б1Р | 242-303-0301 |  | шт | 27
2 | головка соединительная рукавная ГР-50 | ГОСТ 2217-78* | 244-401-0101 |  |  | 54
3 | головка соединительная муфтовая ГМ-50 | ГОСТ 2217-78* | 244-401-0102 |  |  | 27
4 | ствол пожарный ручной РС-50 d 16мм | ГОСТ 9923-80* | 244-403-0101 |  |  | 27
5 | рукав пожарный напорный латексированный диаметром 51 мм | СТ РК 1714-2007 | 244-402-0101 |  |  | 27
6 | шкаф стальной540х1300х230 | 320 НОК | 248-307-0106 |  |  | 27
7 | Огнетушитель порошковый 10 л | ОП-10 | 248-305-0106 |  |  | 54
В1.1(Столовая)
1 | Трубопровод из стальных водогазопроводных труб с цинковым покрытием ∅15х2,8 | ГОСТ 3562-75 | 241-101-0401 |  | м | 16 | 128
2 | Трубопровод из стальных водогазопроводных труб с цинковым покрытием ∅20х2,8 | ГОСТ 3562-75 | 241-101-0402 |  | м | 20 | 1.66
3 | Трубопровод из стальных водогазопроводных труб с цинковым покрытием ∅25х3,2 | ГОСТ 3562-75 | 241-101-0403 |  | м | 24 | 2.39
4 | Трубопровод из стальных водогазопроводных труб с цинковым покрытием ∅32х3,2 | ГОСТ 3562-75 | 241-101-0404 |  | м | 4 | 3.09
5 | Трубопровод из стальных водогазопроводных труб с цинковым покрытием ∅40х3,5 | ГОСТ 3562-75 | 241-101-0405 |  | м | 15 | 3.84
6 | Трубопровод из стальных водогазопроводных труб с цинковым покрытием ∅50х3,5 | ГОСТ 3562-75 | 241-101-0406 |  | м | 89 | 4.88
7 | Трубопровод из стальных водогазопроводных труб с цинковым покрытием ∅65х4,0 | ГОСТ 3562-75 | 241-101-0408 |  | м | 5 | 7.05
8 | Труба напорная из полипропилена PP-R не армированная SDR 11 PN 10 ∅20х1,9 | ГОСТ 32415-2013 | 241-205-1301 |  | м | 36
9 | Труба напорная из полипропилена PP-R не армированная SDR 11 PN 10 ∅25х2,3 | ГОСТ 32415-2013 | 241-205-1302 |  | м | 15
10 | Труба напорная из полипропилена PP-R не армированная SDR 11 PN 10 ∅32х2,9" | ГОСТ 32415-2013 | 241-205-1303 |  | м | 3
11 | Кран поливочный ∅15: |  |  |  | компл | 1
12 | Кран шаровый латунный муфтовый (В-В), для воды,пара,Т до +150 PN 16 ∅15 | ГОСТ 21345-2005 | 242-207-3701 |  | шт | 1
13 | Кран шаровый латунный, штуцерный (Н-Н), с рычажной рукояткой, для воды ∅15 | ГОСТ 21345-2005 | 242-207-3701 |  | шт | 1
14 | Рукав резинотканевый диаметром 16 мм | ГОСТ 18698-79 | 261-107-0752 |  | шт | 1
15 | Смеситель для двухрукояточный, с подводкой в различных отверстиях, настенный, с душевой сеткой на гибком шланге | ГОСТ 25809-96 | 244-104-0505 |  | шт | 1
16 | Тройник полипропиленовый PP-R переходной приварной под углом 90° ∅32/20/32 | ГОСТ 32415-2013 | 241-209-2005 |  | шт | 2
17 | Тройник полипропиленовый PP-R переходной приварной под углом 90° ∅32/25/32 | ГОСТ 32415-2013 | 241-209-2008 |  | шт | 2
18 | Тройник полипропиленовый PP-R переходной приварной под углом 90° ∅32/25/25 | ГОСТ 32415-2013 | 241-209-2007 |  | шт | 3
19 | Тройник полипропиленовый PP-R переходной приварной под углом 90° ∅25/20/25 | ГОСТ 32415-2013 | 241-209-2002 |  | шт | 10
20 | Отвод полипропиленовый PP-R 90° приварной ∅32 | ГОСТ 32415-2013 | 241-208-2503 |  | шт | 4
21 | Отвод полипропиленовый PP-R 90° приварной ∅25 | ГОСТ 32415-2013 | 241-208-2502 |  | шт | 7
22 | Отвод полипропиленовый PP-R 90° приварной ∅20 | ГОСТ 32415-2013 | 241-208-2501 |  | шт | 20
В1 (Столовая)
1 | Задвижка фланцевая универсальная с обрезиненным клином, с невыдвижным шпинделем EPDM, корпус из ВЧШГ, для воды, Т до +70°С, PN 10 ∅50 | ГОСТ 5762-2002 | 242-101-1001-0001 |  | шт | 1
2 | Задвижка фланцевая универсальная с обрезиненным клином, с невыдвижным шпинделем EPDM, корпус из ВЧШГ, для воды, Т до +70°С, PN 10 ∅65 | ГОСТ 5762-2002 | 242-101-1002-0001 |  | шт | 1
3 | Клапан обратный чугунный муфтовый для воды T до +225°С PN16, марки 16кч11р ∅50 | ГОСТ 33423-2015 | 242-304-0606 |  | шт | 1
4 | Фильтр механической очистки латунный муфтовый (В-В), прямой, для систем водоснабжения и отопления, Т до +110°С, PN 20 DN 50 | СТ РК ГОСТ Р 50553-2010 | 242-404-1106 |  | шт | 1
5 | Вентиль запорный муфтовый из серого чугуна Pу=1,0мПа, t= +225C ∅15 | 15кч18п | 242-301-1201 |  | шт | 22 | 0.75
6 | Вентиль запорный муфтовый из серого чугуна Pу=1,0мПа, t= +225C ∅20 | 15кч18п | 242-301-1202 |  | шт | 13 | 0.9
7 | Вентиль запорный муфтовый из серого чугуна Pу=1,0мПа, t= +225C ∅25 | 15кч18п | 242-301-1203 |  | шт | 6 | 1.4
8 | Вентиль запорный муфтовый из серого чугуна Pу=1,0мПа, t= +225C ∅40 | 15кч18п | 242-301-1204 |  | шт | 1 | 4.15
9 | Крепление для трубопроводов |  | 261-301-0219 |  | кг | 128
10 | Хомуты для крепления труб ∅32 |  | 261-301-0221 |  | шт | 3
11 | Хомуты для крепления труб ∅25 |  | 261-301-0221 |  | шт | 15
12 | Хомуты для крепления труб ∅20 |  | 261-301-0221 |  | шт | 36
13 | Шпильки |  | 261-107-0644 |  | шт | 54
14 | Анкер забиваемый размерами 10 ммх40 мм |  | 317-103-0103 |  | шт | 54
15 | Герметик акриловый терморасширяющийся противопожарный для огнезащиты ОГНЕЗА-ГТ | ГОСТ 25621-83 | 235-202-0121 |  | шт | 17
16 | Гибкая трубчатая изоляция из вспененного каучук ∅9х22 | СТ РК 3364-2019 | 234-303-0208 |  | м | 16
17 | Гибкая трубчатая изоляция из вспененного каучук ∅9х28 | СТ РК 3364-2019 | 234-303-0210 |  | м | 20
18 | Гибкая трубчатая изоляция из вспененного каучук ∅9х35 | СТ РК 3364-2019 | 234-303-0212 |  | м | 24
19 | Гибкая трубчатая изоляция из вспененного каучук ∅9х42 | СТ РК 3364-2019 | 234-303-0214 |  | м | 4
20 | Гибкая трубчатая изоляция из вспененного каучук ∅9х48 | СТ РК 3364-2019 | 234-303-0215 |  | м | 15
21 | Гибкая трубчатая изоляция из вспененного каучук ∅9х60 | СТ РК 3364-2019 | 234-303-0218 |  | м | 89
22 | Гибкая трубчатая изоляция из вспененного каучук ∅9х76 | СТ РК 3364-2019 | 234-303-0221 |  | м | 5
Водомерный узел 1
1 | Счетчик холодной воды многоструйный с импульсным выходом и радиомодулем класса C, DN 50, Qn 15,0 м3/ч, Tmax 50°». |  | 244-301-0801 |  | шт | 1
2 | Манометр общего назначения 1.0 МПА ОБМ100 | ГОСТ8625-77* |  |  | шт | 1
3 | Задвижка фланцевая универсальная с обрезиненным клином, с невыдвижным шпинделем EPDM, корпус из ВЧШГ, для воды, Т до +70°С, PN 10 ∅65 | ГОСТ 5762-2002 | 242-101-1002 |  | шт | 3
4 | Задвижка фланцевая универсальная с обрезиненным клином, с невыдвижным шпинделем EPDM, корпус из ВЧШГ, для воды, Т до +70°С, PN 10 ∅125 | ГОСТ 5762-2002 | 242-101-1005 |  | шт | 3
5 | Кран пробковый трехходовый натяжной муфтовый с фланцем для контрольного манометра Ру-1,6 МПа Ф 15 | 11б18бк |  |  | шт | 1 | 0.165
6 | Вентиль запорный муфтовый из серого чугуна Pу=1,0мПа, t= +225C Ф 40 | 15кч18р | 242-301-1205 |  | шт | 1 | 2.1
7 | Закладная конструкция для манометра | 3кч-47-87 |  |  | шт | 1 | 2.1
8 | Трубопровод из стальных водогазопроводных труб с цинковым покрытием ∅15х2,8 | ГОСТ 3262-75 | 241-101-0401 |  | м | 0.2 | 1.28
9 | Трубопровод из стальных водогазопроводных труб с цинковым покрытием ∅50х3,5 | ГОСТ 3262-75 | 241-101-0406 |  | м | 0.1 | 3.09
10 | Трубопровод из стальных водогазопроводных труб с цинковым покрытием ∅65х4,0 | ГОСТ 3262-75 | 241-101-0408 |  | м | 0.286 | 3.84
11 | Трубопровод из стальных водогазопроводных труб с цинковым покрытием ∅125х4,5 | ГОСТ 3262-75 | 241-101-0414 |  | м | 3 | 15.04
12 | Кронштейн для крепления водомерного узла |  |  |  | шт | 2
13 | Фильтр механической очистки латунный муфтовый (В-В), прямой, для систем водоснабжения и отопления, Т до +110°С, PN 20 DN 50 | СТ РК ГОСТ Р 50553-2010 |  |  | шт | 1 | 0.5
14 | Труба полиэтиленовая PE 100 SDR 17 ∅140х8,3 | ГОСТ 18599-2001 |  |  | м | 6
Водомерный узел 2
1 | Счетчик холодной воды многоструйный с импульсным выходом и радиомодулем класса C, DN 50, Qn 15,0 м3/ч, Tmax 50°». |  | 244-301-0801 |  | шт | 1
2 | Манометр общего назначения 1.0 МПА ОБМ100 | ГОСТ8625-77* |  |  | шт | 1
3 | Задвижка фланцевая универсальная с обрезиненным клином, с невыдвижным шпинделем EPDM, корпус из ВЧШГ, для воды, Т до +70°С, PN 10 ∅65 | ГОСТ 5762-2002 | 242-101-1002 |  | шт | 3
4 | Кран пробковый трехходовый натяжной муфтовый с фланцем для контрольного манометра Ру-1,6 МПа Ф 15 | 11б18бк |  |  | шт | 1 | 0.165
5 | Вентиль запорный муфтовый из серого чугуна Pу=1,0мПа, t= +225C Ф 40 | 15кч18р | 242-301-1205 |  | шт | 1 | 2.1
6 | Закладная конструкция для манометра | 3кч-47-87 |  |  | шт | 1 | 2.1
7 | Трубопровод из стальных водогазопроводных труб с цинковым покрытием ∅15х2,8 | ГОСТ 3262-75 | 241-101-0401 |  | м | 0.2 | 1.28
8 | Трубопровод из стальных водогазопроводных труб с цинковым покрытием ∅50х3,5 | ГОСТ 3262-75 | 241-101-0406 |  | м | 0.1 | 3.09
9 | Трубопровод из стальных водогазопроводных труб с цинковым покрытием ∅65х4,0 | ГОСТ 3262-75 | 241-101-0408 |  | м | 0.286 | 3.84
10 | Кронштейн для крепления водомерного узла |  |  |  | шт | 2
11 | Фильтр механической очистки латунный муфтовый (В-В), прямой, для систем водоснабжения и отопления, Т до +110°С, PN 20 DN 50 | СТ РК ГОСТ Р 50553-2010 | 242-404-1106 |  | шт | 1 | 0.5
Т3, Т4
1 | Трубопровод из стальных водогазопроводных труб с цинковым покрытием ∅15х2,8 | ГОСТ 3562-75 | 241-101-0401 |  | м | 154 | 1.28
2 | Трубопровод из стальных водогазопроводных труб с цинковым покрытием ∅20х2,8 | ГОСТ 3562-75 | 241-101-0402 |  | м | 293 | 1.66
3 | Трубопровод из стальных водогазопроводных труб с цинковым покрытием ∅25х3,2 | ГОСТ 3562-75 | 241-101-0403 |  | м | 36 | 2.39
4 | Трубопровод из стальных водогазопроводных труб с цинковым покрытием ∅32х3,2 | ГОСТ 3562-75 | 241-101-0404 |  | м | 68 | 3.09
5 | Трубопровод из стальных водогазопроводных труб с цинковым покрытием ∅50х3,5 | ГОСТ 3562-75 | 241-101-0406 |  | м | 3 | 4.88
6 | Труба напорная из полиэтилена повышенной термостойкости PERT-I; 20х1,9; PN 10 | ГОСТ 32415-2013 | 241-205-0102 |  | м | 462
7 | Труба напорная из полиэтилена повышенной термостойкости PERT-I; 25х2,5; PN 10 | ГОСТ 32415-2013 | 241-205-0103 |  | м | 31
8 | Тройник полипропиленовый PP-R переходной приварной под углом 90° ∅25/20/25 | ГОСТ 32415-2013 | 241-209-2002 |  | шт | 4
9 | Тройник полипропиленовый PP-R переходной приварной под углом 90° ∅20/20/20 | ГОСТ 32415-2013 | 241-209-1901 |  | шт | 111
10 | Отвод полипропиленовый PP-R 90° приварной ∅25 | ГОСТ 32415-2013 | 241-208-2502 |  | шт | 7
11 | Отвод полипропиленовый PP-R 90° приварной ∅20 | ГОСТ 32415-2013 | 241-208-2501 |  | шт | 156
12 | Счетчик горячей воды одноструйный класса "В" со встроенным радиомодулем DN 25, Qn 2,5 м3/ч, Tmax 90°. |  | 244-301-0207 |  | шт | 1
13 | Счетчик горячей воды одноструйный класса "В" со встроенным радиомодулем DN 40, Qn 10,0 м3/ч, Tmax 90°. |  | 244-301-0209 |  | шт | 1
14 | Клапан обратный чугунный муфтовый для воды T до +225°С PN16, марки 16кч11р Ф32 | ГОСТ 33423-2015 | 242-304-0604 |  | шт | 1 | 0.5
15 | Фильтр механической очистки латунный муфтовый (В-В), прямой, для систем водоснабжения и отопления, Т до +110°С, PN 20 DN 40 | СТ РК ГОСТ Р 50553-2010 | 242-404-1105 |  | шт | 1 | 0.14
16 | Фильтр механической очистки латунный муфтовый (В-В), прямой, для систем водоснабжения и отопления, Т до +110°С, PN 20 DN 40 ∅25 | СТ РК ГОСТ Р 50553-2010 | 242-404-1103 |  | шт | 1
17 | Вентиль запорный муфтовый из серого чугуна Pу=1,0мПа, t= +225C ∅15 | 15кч18п | 242-301-1201 |  | шт | 82
18 | Вентиль запорный муфтовый из серого чугуна Pу=1,0мПа, t= +225C ∅20 | 15кч18п | 242-301-1202 |  | шт | 6 | 0.3
19 | Вентиль запорный муфтовый из серого чугуна Pу=1,0мПа, t= +225C ∅25 | 15кч18п | 242-301-1203 |  | шт | 1 | 0.5
20 | Вентиль запорный муфтовый из серого чугуна Pу=1,0мПа, t= +225C ∅32 | 15кч18п | 242-301-1204 |  | шт | 9 | 1.06
21 | Вентиль запорный муфтовый из серого чугуна Pу=1,0мПа, t= +225C ∅50 | 15кч18п | 242-301-1205 |  | шт | 2 | 2.2
22 | Крепление для трубопроводов |  | 261-301-0219 |  | кг | 346
23 | Хомуты для крепления труб ∅25 |  | 261-301-0221 |  | шт | 31
24 | Хомуты для крепления труб ∅20 |  | 261-301-0221 |  | шт | 462
25 | Шпильки |  | 261-107-0644 |  | шт | 493
26 | Анкер забиваемый размерами 10 ммх40 мм |  | 317-103-0103 |  | шт | 493
27 | Воздухоудалитель автоматический, из латуни, с обратным клапаном, Т от 0°С до +100°С, PN 10, DN 15 |  | 245-405-1502 |  | шт | 2
28 | Смеситель для умывальника однорукояточный/двухрукояточный с прямым изливом набортный/настенный, излив с аэратором | ГОСТ 25809-96 | 244-104-0408 |  | шт | 113
29 | Смеситель для душа двухрукояточный, с подводкой в различных отверстиях, застенный, с душевой сеткой на штанге | ГОСТ 25809-96 | 244-104-0504 |  | шт | 7
30 | Смеситель для биде набортный | ГОСТ 25809-96 | 244-104-0509 |  | шт | 3
31 | Герметик акриловый терморасширяющийся противопожарный для огнезащиты ОГНЕЗА-ГТ | ГОСТ 25621-83 | 235-202-0121 |  | кг | 30
32 | Гибкая трубчатая изоляция из вспененного каучук ∅9х22 | СТ РК 3364-2019 | 234-303-0208 |  | м | 422
33 | Гибкая трубчатая изоляция из вспененного каучук ∅9х28 | СТ РК 3364-2019 | 234-303-0210 |  | м | 59
34 | Гибкая трубчатая изоляция из вспененного каучук ∅9х35 | СТ РК 3364-2019 | 234-303-0212 |  | м | 6
35 | Гибкая трубчатая изоляция из вспененного каучук ∅9х42 | СТ РК 3364-2019 | 234-303-0214 |  | м | 68
36 | Гибкая трубчатая изоляция из вспененного каучук ∅9х60 | СТ РК 3364-2019 | 234-303-0218 |  | м | 3
37 | Гибкая трубчатая изоляция из вспененного каучук ∅9х76 | СТ РК 3364-2019 | 234-303-0221 |  | м | 5
38 | Манометр общего назначения 1.0 МПА ОБМ100 | ГОСТ8625-77* |  |  | шт | 3
39 | Циркуляционный насос для системы ГВС UPS 25-80 N180 Q=1,52м3/ч, H=5,0 м, P=2x0,165кВт |  | 511-403-0702 | Grundfos | шт | 1 |  | 1раб. 1 рез.насос
Т3(Столовая)
1 | Трубопровод из стальных водогазопроводных труб с цинковым покрытием ∅15х2,8 | ГОСТ 3562-75 | 241-101-0401 |  | м | 17 | 1.28
2 | Трубопровод из стальных водогазопроводных труб с цинковым покрытием ∅20х2,8 | ГОСТ 3562-75 | 241-101-0402 |  | м | 19 | 1.66
3 | Трубопровод из стальных водогазопроводных труб с цинковым покрытием ∅25х3,2 | ГОСТ 3562-75 | 241-101-0403 |  | м | 15 | 2.39
4 | Трубопровод из стальных водогазопроводных труб с цинковым покрытием ∅32х3,2 | ГОСТ 3562-75 | 241-101-0404 |  | м | 14 | 3.09
5 | Трубопровод из стальных водогазопроводных труб с цинковым покрытием ∅40х3,5 | ГОСТ 3562-75 | 241-101-0405 |  | м | 11 | 3.84
6 | Трубопровод из стальных водогазопроводных труб с цинковым покрытием ∅50х3,5 | ГОСТ 3562-76 | 241-101-0406 |  | м | 42 | 4.88
7 | Труба напорная из полиэтилена повышенной термостойкости PERT-I; 20х1,9; PN 10 | ГОСТ 32415-2013 | 241-205-0102 |  | шт | 33
8 | Труба напорная из полиэтилена повышенной термостойкости PERT-I; 25х2,5; PN 10 | ГОСТ 32415-2013 | 241-205-0103 |  | шт | 7
9 | Труба напорная из полиэтилена повышенной термостойкости PERT-I; 32х2,9; PN 10 | ГОСТ 32415-2013 | 241-205-0104 |  | шт | 2
10 | Тройник полипропиленовый PP-R переходной приварной под углом 90° ∅32/20/32 | ГОСТ 32415-2013 | 241-209-2005 |  | шт | 2
11 | Тройник полипропиленовый PP-R переходной приварной под углом 90° ∅32/25/32 | ГОСТ 32415-2013 | 241-209-2008 |  | шт | 2
12 | Тройник полипропиленовый PP-R переходной приварной под углом 90° ∅32/25/25 | ГОСТ 32415-2013 | 241-209-2007 |  | шт | 3
13 | Тройник полипропиленовый PP-R переходной приварной под углом 90°∅25/20/25 | ГОСТ 32415-2013 | 241-209-2002 |  | шт | 8
14 | Отвод полипропиленовый PP-R 90° приварной ∅32 | ГОСТ 32415-2013 | 241-208-2503 |  | шт | 3
15 | Отвод полипропиленовый PP-R 90° приварной ∅25 | ГОСТ 32415-2013 | 241-208-2502 |  | шт | 5
16 | Отвод полипропиленовый PP-R 90° приварной ∅20 | ГОСТ 32415-2013 | 241-208-2501 |  | шт | 19
17 | Счетчик горячей воды одноструйный класса "В" со встроенным радиомодулем DN 32, Qn 6,0 м3/ч, Tmax 90°. | ГОСТ 32415-2013 | 244-301-0210 |  | шт | 1
18 | Фильтр механической очистки латунный муфтовый (В-В), прямой, для систем водоснабжения и отопления, Т до +110°С, PN 20 DN 32 | СТ РК ГОСТ Р 50553-2010 | 242-404-1104 |  | шт | 1
19 | Вентиль запорный муфтовый из серого чугуна Pу=1,0мПа, t= +225C ∅15 | 15кч18п | 242-301-1201 |  | шт | 38
20 | Вентиль запорный муфтовый из серого чугуна Pу=1,0мПа, t= +225C ∅20 | 15кч18п | 242-301-1202 |  | шт | 6
21 | Вентиль запорный муфтовый из серого чугуна Pу=1,0мПа, t= +225C ∅25 | 15кч18п | 242-301-1203 |  | шт | 3
22 | Вентиль запорный муфтовый из серого чугуна Pу=1,0мПа, t= +225C ∅40 | 15кч18п | 242-301-1205 |  | шт | 1
23 | Вентиль запорный муфтовый из серого чугуна Pу=1,0мПа, t= +225C ∅50 | 15кч18п | 242-301-1205 |  | шт | 2
24 | Крепление для трубопроводов |  | 261-301-0219 |  | кг | 84
25 | Хомуты для крепления труб ∅32 |  | 261-301-0221 |  | шт | 7
26 | Хомуты для крепления труб ∅25 |  | 261-301-0221 |  | шт | 2
27 | Хомуты для крепления труб ∅20 |  | 261-301-0221 |  | шт | 33
28 | Шпильки |  | 261-107-0644 |  | шт | 42
29 | Анкер забиваемый размерами 10 ммх40 мм |  | 317-103-0103 |  | шт | 42
30 | Смеситель для умывальника однорукояточный/двухрукояточный с прямым изливом набортный/настенный, излив с аэратором | ГОСТ 25809-96 | 244-104-0408 |  | шт | 2
31 | Смеситель для душа двухрукояточный, с подводкой в различных отверстиях, застенный, с душевой сеткой на штанге | ГОСТ 25809-96 | 244-104-0504 |  | шт | 1
32 | Смеситель для моек однорукояточный/двухрукояточный с прямым изливом набортный/настенный, излив с аэратором | ГОСТ 25809-96 | 244-104-0406 |  | шт | 22
33 | Герметик акриловый терморасширяющийся противопожарный для огнезащиты ОГНЕЗА-ГТ | ГОСТ 25621-83 | 235-202-0121 |  | кг | 15
34 | Гибкая трубчатая изоляция из вспененного каучук ∅9х22 | СТ РК 3364-2019 | 234-303-0208 |  | м | 17
35 | Гибкая трубчатая изоляция из вспененного каучук ∅9х28 | СТ РК 3364-2019 | 234-303-0210 |  | м | 19
36 | Гибкая трубчатая изоляция из вспененного каучук ∅9х35 | СТ РК 3364-2019 | 234-303-0212 |  | м | 15
37 | Гибкая трубчатая изоляция из вспененного каучук ∅9х42 | СТ РК 3364-2019 | 234-303-0214 |  | м | 14
38 | Гибкая трубчатая изоляция из вспененного каучук ∅9х48 | СТ РК 3364-2019 | 234-303-0215 |  | м | 11
39 | Гибкая трубчатая изоляция из вспененного каучук ∅9х60 | СТ РК 3364-2019 | 234-303-0218 |  | м | 42
40 | Манометр общего назначения 1.0 МПА ОБМ100 | ГОСТ8625-77* |  |  | шт | 1
К1
1 | Ревизия канализационная ПВХ с уплотнительной резинкой ∅100 | ГОСТ 32414-2013 | 241-220-0204 |  | шт | 16
2 | Ревизия канализационная ПВХ с уплотнительной резинкой ∅50 | ГОСТ 32414-2013 | 241-220-0201 |  | шт | 21
3 | Прочистка ПВХ ∅110/∅50 | ГОСТ 32414-2013 | 241-220-0204 241-220-0201 |  | шт | 55/23 | 0.36
4 | Тройник косой ∅110х∅110/∅110х∅50 | ГОСТ 32414-2013 | 241-209-2506 241-209-2504 |  | шт | 63/10
5 | Тройник косой 45 С ∅50х∅50 | ГОСТ 32414-2013 | 241-209-2501 |  | шт | 58
6 | Тройник прямой ∅110х100 | ГОСТ 32414-2013 | 241-209-2406 |  | шт | 61
7 | Тройник прямой ∅110х50 | ГОСТ 32414-2013 | 241-209-2404 |  | шт | 9
8 | Тройник прямой ∅50х50 | ГОСТ 32414-2013 | 241-209-2401 |  | шт | 57
9 | Отвод на 90 ∅110 | ГОСТ 32414-2013 | 241-208-3603 |  | шт | 114
10 | Отвод на 90 ∅50 | ГОСТ 32414-2013 | 241-208-3601 |  | шт | 117
11 | Отвод на 45 ∅110 | ГОСТ 32414-2013 | 241-208-3503 |  | шт | 11
12 | Крестовина косая 45 С ∅100х∅100х∅100 | ГОСТ 32414-2013 | 241-212-0402 |  | шт | 10
13 | Крестовина косая 45 С ∅100х∅50х∅100 | ГОСТ 32414-2013 | 241-212-0404 |  | шт | 3
14 | Переход ∅110х50 | ГОСТ 32414-2013 | 241-210-1102 |  | шт | 32
15 | Хомут крепежный ∅100/∅50 | ГОСТ 32414-2013 | 241-216-0203 241-216-0201 |  | шт | 184/402
16 | Труба полиэтиленовая для систем внутреннего водоотведения SDR 26 ∅50х3,0 | ГОСТ 22689-2014 | 241-203-0101 |  | м | 402
17 | Труба полиэтиленовая для систем внутреннего водоотведения SDR 26 ∅110х4,2 | ГОСТ 22689-2014 | 241-203-0107 |  | м | 550
18 | Умывальник без пьедестала полукруглый, с смесителем | ГОСТ 30493-96 | 244-101-0101 244-104-0408 |  | шт | 167
19 | Унитаз с косым выпуском со смывной бачок | ГОСТ 30493-96 | 244-101-0302 244-101-0601 |  | шт | 89
20 | Унитаз с косым выпуском со смывной бачок детский | ГОСТ 30493-96 | 244-101-0301-0003 244-101-0701-0001 |  | шт | 27
21 | Биде без перелива | ГОСТ 30493-96 | 244-101-0801 |  | шт | 3
22 | Поддон душевой акриловый, размерами 900 мм х 900 мм |  | 244-103-0202 |  | шт | 33
23 | Трап вертикальный с сухим затвором с чугунной решеткой ∅50 |  | 244-104-0301 |  | шт | 3
24 | Сифон бутылочный унифицированный с выпуском и вертикальным или горизонтальным отводом | ГОСТ 23289-94 | 244-104-0601 |  | шт | 33
К3
1 | Ревизия канализационная ПВХ с уплотнительной резинкой ∅100 | ГОСТ 32414-2013 | 241-220-0204 |  | шт | 1
2 | Ревизия канализационная ПВХ с уплотнительной резинкой ∅50 | ГОСТ 32414-2013 | 241-220-0201 |  | шт | 21
3 | Прочистка ПВХ ∅50 | ГОСТ 32412-2013 | 241-220-0201 |  | шт | 12
4 | Прочистка ПВХ ∅110 | ГОСТ 32414-2013 | 241-220-0204 |  | шт | 6
5 | Тройник косой 45 С ∅50х∅50 | ГОСТ 32414-2013 | 241-209-2501 |  | шт | 12
6 | Тройник косой 45 С ∅110х∅110 | ГОСТ 32414-2013 | 241-209-2506 |  | шт | 17
7 | Тройник прямой ∅50х50 | ГОСТ 32414-2013 | 241-209-2401 |  | шт | 10
8 | Отвод на 90 ∅50 | ГОСТ 32414-2013 | 241-208-3601 |  | шт | 10
9 | Отвод на 90 ∅110 | ГОСТ 32414-2013 | 241-208-3603 |  | шт | 12
10 | Отвод на 45 ∅50 | ГОСТ 32414-2013 | 241-208-3501 |  | шт | 15
11 | Переход ∅110х50 | ГОСТ 32414-2013 | 241-210-1102 |  | шт | 3
12 | Хомут крепежный ∅100/∅50 | ГОСТ 32414-2013 | 241-216-0203 241-216-0201 |  | шт | 5/20
13 | Труба полиэтиленовая для систем внутреннего водоотведения SDR 26 ∅50х3,0 | ГОСТ 22689-2014 | 241-203-0101 |  | м | 20
14 | Труба полиэтиленовая для систем внутреннего водоотведения SDR 26 ∅110х4,2 | ГОСТ 22689-2014 | 241-203-0107 |  | м | 105
15 | Умывальник без пьедестала полукруглый, с смесителем | ГОСТ 30493-96 | 244-101-0101 244-104-0408 |  | шт | 2
16 | Унитаз с косым выпуском со смывной бачок | ГОСТ 30493-96 | 244-101-0302 244-101-0601 |  | шт | 1
17 | Поддон душевой акриловый, размерами 900 мм х 900 мм |  | 244-103-0202 |  | шт | 2
18 | Трап вертикальный с сухим затвором с чугунной решеткой ∅50 |  | 244-104-0301 |  | шт | 8
19 | Трап вертикальный с сухим затвором с чугунной решеткой ∅100 |  | 244-104-0303 |  | шт | 2
20 | Сифон бутылочный унифицированный с выпуском и вертикальным или горизонтальным отводом | ГОСТ 23289-94 | 244-104-0601 |  | шт | 2
К2
1 | Воронка водосточная чугунная ∅100 |  | 224-106-0301 |  | шт | 36 | 1.15
2 | Компенсационный патрубок ∅100 | ГОСТ 18599-2001 | 241-513-0201 |  | шт | 36
3 | Труба стальная электросварная прямошовная Ф108х3,0 | ГОСТ 10705-80 | 241-102-0183 |  | м | 356
4 | Труба стальная электросварная прямошовная Ф32х2,5 | ГОСТ 10705-80 | 241-102-0183 |  | м | 57
5 | Гидроизоляция наружная и внутренняя стальных труб 108х3,0 | ГОСТ 9.602.2016 |  |  | м | 356
6 | Крепление для трубопроводов |  | 261-301-0219 |  | кг | 514
К3н
1 | Труба стальная электросварная прямошовная ∅57х3,5 | ГОСТ 10705-80 | ГОСТ 10705-80 |  | м | 39
2 | Погружной дренажный насос UNILIFT AP12.40.06.A1 Q=10,00м3/ч, H=7,0 м, P=1x0,9 кВт |  | 511-307-0702 | Grundfos | шт | 1
3 | Погружной дренажный насос UNILIFT AP12.40.06.A1 Q=19,7м3/ч, H=7,0 м, P=1x1,7 кВт |  | 511-307-0702 | Grundfos | шт | 1
4 | Задвижка фланцевая параллельная двухдисковая с выдвижным шпинделем, корпус из серого чугуна, с маховиком, для воды и пара, Т до +225°С, PN 10/16, 30ч6бр ∅50 | ГОСТ 5762-2002 | 242-101-0301 |  | шт | 3
5 | Клапан обратный Py 1,0МПа PN20 | 16кч11р | 242-304-0606 |  | шт | 3
6 | Бак разрыва струи |  |  |  | шт | 3 | 7
Ведомость объёмов работ и расходов составлена на основании рабочей проектной документации, которая не прошла государственную экспертизу и, соответственно, не является окончательной. После прохождения экспертизы возможны изменения и корректировка представленных данных. В настоящей таблице отсутствует информация по внутриплощадочным инженерным сетям.

## ГП
Поз. | Наменование и технические характеристики | Тип, марка, обозначение документа | Код продукта | Поставщик | Ед.изм | Кол-во | Масса ед., кг | Примечание | Подрядчика | Материал (KZT с НДС) |  | Работа (KZT с НДС) |  | Общая цена за ед. | Общая стоим.
[9 empty] | Количество | Цена за ед. | Общая стоим. | Цена за ед. | Общая стоим. | (KZT с НДС) | (KZT с НДС)
Генеральный план | [10 empty] | 0 |  | 0 |  | 0
Малые Архитектурные Формы
| Скамья антивандальная | 8601-0302-0306 | УСН РК 8.02-03-2022 |  | шт | 18
| Урна со вставкой | 8601-0303-0206 | УСН РК 8.02-03-2022 |  | шт | 28
| Горка из бревен | 8601-0102-0201 | УСН РК 8.02-03-2022 |  | шт | 1
| Качели подвесные двойные, сиденья со спинкой | 8601-0104-0407 | УСН РК 8.02-03-2022 |  | шт | 1
| Карусель с сидениями, шестиместная | 8601-0101-0104 | УСН РК 8.02-03-2022 |  | шт | 2
| Качалка-балансир "Малая" | 8601-0104-0104 | УСН РК 8.02-03-2022 |  | шт | 2
| Балансир, тип 1 | 8601-0104-0301 | УСН РК 8.02-03-2022 |  | шт | 1
| Спортивный комплекс (4,91х1,196х2,1) | 8601-0201-0121 | УСН РК 8.02-03-2022 |  | шт | 1
| Рукоход разборный (3,612х0,85х3,05) | 8601-0203-0101 | УСН РК 8.02-03-2022 |  | шт | 1
| Брусья параллельные | 8601-0213-0201 | УСН РК 8.02-03-2022 |  | шт | 1
| Качалка-балансир "Двойная" | 8601-0104-0106 | УСН РК 8.02-03-2022 |  | шт | 1
| Спортивное бревно с 1 подъемом | 8601-0207-0301 | УСН РК 8.02-03-2022 |  | шт | 1
| Стойка баскетбольная со щитом | 8601-0209-0101 | УСН РК 8.02-03-2022 |  | шт | 2
| Ворота футбольные игровые (5,0х2,0) | 8601-0805-0104 | УСН РК 8.02-03-2022 |  | шт | 2
| Ограждение металлическое, п.м. |  |  |  | п.м. | 485 |  | индивидуальное изготовление
| Ворота металлические |  |  |  | шт | 3 |  | индивидуальное изготовление
| Калитка металлическая |  |  |  | шт | 3 |  | индивидуальное изготовление
| Ограждение спортивного ядра с калиткой, п.м. |  |  |  | п.м. | 500
| Контейнер для мусора 1.1м3/ |  |  | ТОО "ТАЗА-АЛЕМ АСТАНА" | шт
| Навес для мусорных контейнеров из профнастила (4.0м х 1,5м х 2,0 м) | 8601-0307-0107 | УСН РК 8.02-03-2022 |  | шт | 1
Тратуары, дорожки и площадки
| Асфальтобетон по проездам |  |  |  | м2 | 2855.9
| Покрытие тротуарной плиткой |  |  |  | м3 | 2930.64
| Отмостка |  |  |  | м4 | 50.27
| Искусственное покрытие футбольного поля (искусственный газон) |  |  |  | м5 | 1004.86
| Покрытие площадки для гимнастики и волейбольной площадки (тартановое покрытие) |  |  |  | м6 | 1689.72
| Грунтонабивное покрытие |  |  |  | м7 | 206.25
| Покрытие беговой дорожки |  |  |  | м8 | 1044.91
| Асфальт по тротуарам |  |  |  | м9 | 439.12
| Покрытие тротуарной плиткой |  |  |  | м10 | 755.04
Озеленение
| Ель обыкновенная, возраст 7-9 лет |  |  |  |  | 122 |  | 0,8x0,8x0,6 ДЭС= 0,20
| Береза бородавчатая, возраст 7-9 лет |  |  |  |  | 28 |  | 0,8x0,8x0,6 ДЭС= 0,20
| Акация желтая, возраст 3 лет |  |  |  |  | 1649 |  | рядовая посадка через 0,35м
| Газон |  |  |  |  | 2859.77 |  | универсальная газонная травосмесь-40г/м2
Камни
| Бордюр 1000х300х150 | БР 100.30.15 |  |  |  | 3142 |  | по грунту
| Бордюр 1000х200х80 | БР 100.20.8 |  |  |  | 1144 |  | по грунту
Объем земляных масс
| Перерабатываемый грунт (насыпь) |  |  |  | м3 | 79744
| Перерабатываемый грунт (выемка) |  |  |  | м3 | 79744
Ведомость объёмов работ и расходов составлена на основании рабочей проектной документации, которая не прошла государственную экспертизу и, соответственно, не является окончательной. После прохождения экспертизы возможны изменения и корректировка представленных данных. В настоящей таблице отсутствует информация по внутриплощадочным инженерным сетям.

## ЭО
Поз. | Наменование и технические характеристики | Тип, марка, обозначение документа | Код продукта | Поставщик | Ед.изм | Кол-во | Масса ед., кг | Примечание | Подрядчика | Материал (KZT с НДС) |  | Работа (KZT с НДС) |  | Общая цена за ед. | Общая стоим.
[9 empty] | Количество | Цена за ед. | Общая стоим. | Цена за ед. | Общая стоим. | (KZT с НДС) | (KZT с НДС)
Электроосвещение | [10 empty] | 0 |  | 0 |  | 0
Распределительные щиты
1 | Щит распред. навесной на 24 модулей с автоматическими выкл.: | ЩРн-24 IP31 |  | Systeme Electric | к-т | 2
| на вводе: выключатель нагрузки (мини-рубильник), Iном=25А | ВН-32 3Р 25А |  |  | шт. | 1
| на группах: выключатель автоматический 1П, Iн.р.=10А | ВА47-29 1P |  |  | шт. | 12
2 | Щит распред. навесной на 24 модулей с автоматическими выкл.: | ЩРн-24 IP31 |  | Systeme Electric | к-т | 2
| на вводе: выключатель нагрузки (мини-рубильник), Iном=25А | ВН-32 3Р 25А |  |  | шт. | 1
| на группах: выключатель автоматический 1П, Iн.р.=10А | ВА47-29 1P |  |  | шт. | 13
3 | Щит распред. навесной на 24 модулей с автоматическими выкл.: | ЩРн-24 IP31 |  | Systeme Electric | к-т | 1
| на вводе: выключатель нагрузки (мини-рубильник), Iном=25А | ВН-32 3Р 25А |  |  | шт. | 1
| на группах: выключатель автоматический 1П, Iн.р.=10А | ВА47-29 1P |  |  | шт. | 11
4 | Щит распред. навесной на 24 модулей с автоматическими выкл.: | ЩРн-24 IP31 |  | Systeme Electric | к-т | 1
| на вводе: выключатель нагрузки (мини-рубильник), Iном=25А | ВН-32 3Р 25А |  |  | шт. | 1
| на группах: выключатель автоматический 1П, Iн.р.=10А | ВА47-29 1P |  |  | шт. | 14
5 | Щит распред. навесной на 12 модулей с автоматическими выкл.: | ЩРн-12 IP31 |  | Systeme Electric | к-т | 1
| на вводе: выключатель нагрузки (мини-рубильник), Iном=25А | ВН-32 3Р 25А |  |  | шт. | 1
| на группах: выключатель автоматический 1П, Iн.р.=10А | ВА47-29 1P |  |  | шт. | 4
6 | Щит распред. навесной на 12 модулей с автоматическими выкл.: | ЩРн-12 IP31 |  | Systeme Electric | к-т | 1
| на вводе: выключатель нагрузки (мини-рубильник), Iном=25А | ВН-32 3Р 25А |  |  | шт. | 1
| на группах: выключатель автоматический 1П, Iн.р.=10А | ВА47-29 1P |  |  | шт. | 6
7 | Щит распред. навесной на 12 модулей с автоматическими выкл.: | ЩРн-12 IP31 |  | Systeme Electric | к-т | 2
| на вводе: выключатель нагрузки (мини-рубильник), Iном=16А | ВН-32 3Р 16А |  |  | шт. | 1
| на группах: выключатель автоматический 1П, Iн.р.=10А | ВА47-29 1P |  |  | шт. | 3
8 | Щит распред. навесной на 12 модулей с автоматическими выкл.: | ЩРн-12 IP31 |  | Systeme Electric | к-т | 2
| на вводе: выключатель нагрузки (мини-рубильник), Iном=16А | ВН-32 3Р 16А |  |  | шт. | 1
| на группах: выключатель автоматический 1П, Iн.р.=10А | ВА47-29 1P |  |  | шт. | 5
9 | Щит распред. навесной на 12 модулей с автоматическими выкл.: | ЩРн-12 IP31 |  | Systeme Electric | к-т | 1
| на вводе: выключатель нагрузки (мини-рубильник), Iном=16А | ВН-32 3Р 16А |  |  | шт. | 1
| на группах: выключатель автоматический 1П, Iн.р.=10А | ВА47-29 1P |  |  | шт. | 6
10 | Щит распред. навесной на 12 модулей с автоматическими выкл.: | ЩРн-12 IP31 |  | Systeme Electric | к-т | 2
| на вводе: выключатель нагрузки (мини-рубильник), Iном=16А | ВН-32 3Р 16А |  |  | шт. | 1
| на группах: выключатель автоматический 1П, Iн.р.=10А | ВА47-29 1P |  |  | шт. | 4
Светотехнические устройства
11 | Светильник накладного типа Leoled. Мощность: 40W, Напряжение: 85-265V, Цветовая температура: 4000К, Степень защиты: IP20, Размеры: 600*600*20мм | LLD-PNL-36 |  | ТОО "Леолед" | шт. | 872
12 | Светильник накладного типа Leoled. Мощность: 36W, Напряжение: 85-265V, Цветовая температура: 4000К, Степень защиты: IP20, Размеры: 600*600*20мм | LLD LED QUADRO 36 |  | ТОО "Леолед" | шт. | 170
13 | Светильник накладного типа Leoled. Мощность: 24W, Напряжение: 85-265V, Цветовая температура: 4000К, Степень защиты: IP20, Размеры: 320х320*20мм | QUADRO FM 24W |  | ТОО "Леолед" | шт. | 16
14 | Светильник профильный подвесной типа Leoled. Мощность: 40W, Напряжение: 85-265V, Цветовая температура: 4000К, Степень защиты: IP20, Размеры: 1200*80*45мм | LLD-PFL40-120 40W |  | ТОО "Леолед" | шт. | 110
15 | Светильник под грильято типа Leoled. Мощность: 12W, Напряжение: 220 V, Световой поток: 100-110 Lm, Индекс цветопередачи: >80 CRI, Цветовая температура: 3000K, Степень защиты: 20 IP | LLD-GR-100 |  | ТОО "Леолед" | шт. | 407
16 | Люстра подвесная типа Leoled. Мощность: 100W, Напряжение: 85-265V, Цветовая температура: 4000К, Степень защиты: IP20, Размеры: Ф1000mm | CH-1000-100W |  | ТОО "Леолед" | шт. | 13
17 | Светильник профильный подвесной типа Leoled. Мощность: 30W, Напряжение: 85-265V, Цветовая температура: 4000К, Степень защиты: IP20, Размеры: 1000*80*45мм | LLD-PFL40-100 30W |  | ТОО "Леолед" | шт. | 140
18 | Спот встраевымый типа Leoled. Мощность: 12W, Напряжение: 85-265V, Цветовая температура: 4000К, Степень защиты: IP20, Размеры: Ф85*H100мм(врезной диаметр 75мм) | LED-R512 12W |  | ТОО "Леолед" | шт. | 285
20 | Светильник накладной типа Leoled. Мощность: 18W, Напряжение: 85-265V, Цветовая температура: 4000К, Степень защиты: IP20, Размеры: 92*90мм | LLD-HH-18 |  | ТОО "Леолед" | шт. | 136
21 | Лента светодиодная типа Leoled. Мощность: 9,6Вт, Световая температура: 4000К, Степень защиты: IP20 | LLD-LS-STR |  | ТОО "Леолед" | шт. | 287
22 | Транформатор для ленты 12V типа Leoled. Мощность: 300Вт. Степень защиты: IP20 | DR-300W |  | ТОО "Леолед" | шт. | 13
23 | Светильник накладного типа Leoled. Мощность: 36W, Напряжение: 85-265V, Цветовая температура: 4000К, Степень защиты: IP20, Размеры: 600*600*20мм | LLD-KV-36 |  | ТОО "Леолед" | шт. | 38
24 | Светильник профильный подвесной типа Leoled. Мощность: 360W, Напряжение: 85-265V, Цветовая температура: 4000К, Степень защиты: IP20, Размеры: 4000*2000мм | LLD-PFL360-KV |  | ТОО "Леолед" | шт. | 3
25 | Спот встраевымый типа Leoled. Мощность: Е 27 (15вт), Напряжение: 85-265V, Степень защиты: IP20, Размеры: Ф350мм | CH-POD-E-27 |  | ТОО "Леолед" | шт. | 38
26 | Светильник профильный подвесной типа Leoled. Мощность: 30W, Напряжение: 85-265, Цветовая температура: 4000К, Степень защиты: IP20, Размеры: 2500*80*45мм | LLD-PFL40-250 30W |  | ТОО "Леолед" | шт. | 6
27 | Люстра подвесная типа Leoled. Мощность: 200W, Напряжение: 85-265V, Цветовая температура: 4000К, Степень защиты: IP20, Размеры: Ф2000mm | CH-2000-200W |  | ТОО "Леолед" | шт. | 1
28 | Светильник светодиодный типа Leoled. Мощность: 150W, Напряжение: 85-265V, Цветовая температура: 4000К, Степень защиты: IP20, Размеры: 325*330*130mm | OLYMPIC LED 150W |  | ТОО "Световые технологии" | шт. | 20
29 | Трековый светильник типа Leoled. Мощность: 20W, Напряжение: 85-265V, Цветовая температура: 4000К, Степень защиты: IP20, Размеры: Ф90*220мм | LLD-TRM-20 20W |  | ТОО "Леолед" | шт. | 34
30 | Светильник накладного типа Leoled. Мощность: 80W, Напряжение: 85-265V, Цветовая температура: 4000К, Степень защиты: IP20, Размеры: 1195*595mm | LLD-BKLT-80 |  | ТОО "Леолед" | шт. | 26
31 | Светильник подвесной типа Leoled. Мощность: 20W, Напряжение: 85-265V, Цветовая температура: 4000К, Степень защиты: IP20, Размеры: Ф80*140mm | LLD-HH-20 |  | ТОО "Леолед" | шт. | 40
32 | Светильник подвесной типа Leoled. Мощность: 12W. Напряжение: 85-265V. Цветовая температура: 4000К. Степень защиты: IP20. Размеры: Ф80*140mm | LLD-HH-12 |  | ТОО "Леолед" | шт. | 21
33 | Светильник подвесной типа Leoled. Мощность: 30W. Напряжение: 85-265V. Цветовая температура: 4000К. Степень защиты: IP20. Размеры: Ф80*140mm | LLD-PFL300-KV |  | ТОО "Леолед" | шт. | 8
34 | Светильник для тех. помещения в комлекте с троссиком. Мощность: 2*18Вт, Лампа Т8, Напряжение: 85-265V, Степень защиты: IP65, Размеры: 1200мм | LLD-PARKING |  | ТОО "Леолед" | шт. | 28
35 | Светильник для тех. помещения в комлекте с троссиком. Мощность: 2*18Вт, Лампа Т8, Напряжение: 85-265V, Степень защиты: IP65, Размеры: 1200мм | LLD-PFL40-120 40W |  | ТОО "Леолед" | шт. | 81
36 | Потолочный встраиваемый светильник cветодиодный, круглый мощностью 15Вт, степень защиты IP44, размеры 200х45мм, напряжение 230В, световая температура 4000 К | BN011C 1xTLED L1200 2R G2 GM |  | ТОО Торговый дом «GQ System» Philips | шт. | 116
37 | Потолочный встраиваемый светильник cветодиодный, круглый мощностью 15Вт, степень защиты IP65, размеры 220х88мм, напряжение 230В, световая температура 4000 К | WT045C LED20/NW PSU CFW L1665 GC |  | ТОО Торговый дом «GQ System» Philips | шт. | 29
38 | Светодиодный прожектор мощностью 100Вт, степень защиты IP65, напряжение 230В, световая температура 6000 К | LED TS005 100W 6000K |  | TEKLED | шт. | 3
Электроустановочные изделия
39 | Рамка для выключателей и розеток, белый |  |  | Systeme Electric | шт. | 259
40 | Выключатель одноклавишный, белый |  |  | Systeme Electric | шт. | 155
41 | Выключатель двухклавишный, белый |  |  | Systeme Electric | шт. | 104
42 | Выключатель одноклавишный для открытой установки установки 220 В, 16 А |  |  | Systeme Electric | шт. | 42
43 | Пост кнопочный для установки на ровной поверхности, 1 н.о. | ПКЕ-222-1 |  | ЭКФ | шт. | 26
44 | Импульсное реле, ~230В | РИО-1 |  | ЭК Меандр | шт. | 26
45 | Датчик движения 360град 4мх20м IP20 белый | ДД-022 2000Вт |  | ЭКФ | шт. | 122
46 | Ящик с понижающим трансформатором 220/36В | ЯТП-0,25-23У3 |  | "220 Volt" | шт. | 17
Монтажные изделия и материалы
47 | Коробка для расключения проводов скрытой установки | КМ-4105 |  | ЭКФ | шт. | 500
48 | Коробка для установки выключателей и штепс. Розеток | КМ-4001 |  | ЭКФ | шт. | 300
Провода и кабели
49 | Кабель силовой с медными жилами 3х1,5 | ВВГнг(А F/R)-LSLTx |  |  | м | 20000
50 | Кабель силовой с медными жилами 3х1,5 | ВВГнг(АF/R)-FRLSLTx |  |  | м | 7000
51 | Кабель контрольный с медными жилами 4х1,5 | КВВГнг(А F/R)-LSLTx-0,66 |  |  | м | 1300
Трубы
52 | Гофрированная труба из ПВХ, тяжелая (Серия 9), 750Н на 5см | п20 мм |  | DKC | м | 28300
Прочие материалы
53 | Противопожарная пена | CP 660 INT |  |  | шт. | 20
Ведомость объёмов работ и расходов составлена на основании рабочей проектной документации, которая не прошла государственную экспертизу и, соответственно, не является окончательной. После прохождения экспертизы возможны изменения и корректировка представленных данных. В настоящей таблице отсутствует информация по внутриплощадочным инженерным сетям.

## ФЭО
Поз. | Наменование и технические характеристики | Тип, марка, обозначение документа | Код продукта | Поставщик | Ед.изм | Кол-во | Масса ед., кг | Примечание | Подрядчика | Материал (KZT с НДС) |  | Работа (KZT с НДС) |  | Общая цена за ед. | Общая стоим.
[9 empty] | Количество | Цена за ед. | Общая стоим. | Цена за ед. | Общая стоим. | (KZT с НДС) | (KZT с НДС)
Фасадное электроосвещение | [10 empty] | 0 |  | 0 |  | 0
Силовое электрооборудование
1 | Ящик управления освещением, в нём установлено: | ЯУО 9601-3474-IP31 |  |  | к-т | 1
| Автоматический выключатель трёхполюсный (на вводе) Iрасц.=50 А | ВА47-29 3Р 50А 4,5кА С |  | IEK | шт. | 1
| Автоматический выключатель трёхполюсный (на линии) Iрасц.=40 А | ВА47-29 3Р 40А 4,5кА С |  | IEK | шт. | 2
| Автоматический выключатель дифференциального тока двухполюсный (на линии) Iрасц.=10 А | АВДТ 32 С10 2Р |  | IEK | шт. | 1
2 | Шкаф навесной на 25 модулей защищенного исполнения, в нём установлено: | ЩРн-25з-1 У2 IP65 PRO IEK |  | IEK | к-т | 1
| Выключатель нагрузки трёхполюсный (на вводе) Iрасц.=32 А | ВН-32 3Р 32А IEK |  | IEK | шт. | 1
| Автоматический выключатель трёхполюсный (на линии) Iрасц.=25 А | ВА47-29 3Р 25А 4,5кА, тип С |  | IEK | шт. | 2
| Автоматический выключатель дифференциального тока двухполюсный (на линии) Iрасц.=10 А | АВДТ 32 С10 2Р |  | IEK | шт. | 3
3 | Шкаф навесной на 25 модулей защищенного исполнения, в нём установлено: | ЩРн-25з-1 У2 IP65 PRO IEK |  | IEK | к-т | 1
| Выключатель нагрузки трёхполюсный (на вводе) Iрасц.=32 А | ВН-32 3Р 32А IEK |  | IEK | шт. | 1
| Автоматический выключатель трёхполюсный (на линии) Iрасц.=25 А | ВА47-29 3Р 25А 4,5кА, тип С |  | IEK | шт. | 2
| Автоматический выключатель дифференциального тока двухполюсный (на линии) Iрасц.=10 А | АВДТ 32 С10 2Р |  | IEK | шт. | 4
4 | Прибор учета электроэнергии фасадного освещение | Дала СА4У-Э720 ТХ 5(7,5)A 380B |  | "Сайман" | шт. | 1
5 | Бокс для защиты прибора учёта энергии, материал - сталь, габаритные размеры [мм] - 310х300х150, степень защиты IP54 | ЩУ 1/1-0 У1 МКМ51-N-01-54 |  | IEK | шт. | 1
Оборудование светотехническое
6 | Прожектор светодиодный фасадный, 220V, 36W, 4000К, IP66 |  |  | LEOLED | шт. | 68
7 | Светильник светодиодный настенный, 220V, 2х10W, 4000К, IP66 |  |  | LEOLED | шт. | 10
Кабельные изделия
8 | Кабель силовой с медными жилами сечением 5х16 мм² | ВВГнг-ls-0,66 |  |  | м | 52
9 | Кабель силовой с медными жилами сечением 5х6 мм² | ВВГнг-ls-0,66 |  |  | м | 55
10 | Кабель силовой с медными жилами сечением 3х4 мм² | ВВГнг-ls-0,66 |  |  | м | 547
11 | Кабель силовой с медными жилами сечением 3х2,5 мм² | ВВГнг-ls-0,66 |  |  | м | 482
12 | Кабель силовой с медными жилами сечением 3х1,5 мм² | ВВГнг-ls-0,66 |  |  | м | 278
Трубы и прочие материалы
13 | Металлорукав РЗ-Ц, d=32 мм |  |  |  | м | 55
14 | Труба гибкая гофрированная из самозатухающего ПВХ, d=32 мм |  |  |  | м | 547
15 | Труба гибкая гофрированная из самозатухающего ПВХ, d=25 мм |  |  |  | м | 482
16 | Труба гибкая гофрированная из самозатухающего ПВХ, d=20 мм |  |  |  | м | 278
17 | Соединительные муфты для металлорукава d25 |  |  |  | шт. | 2
18 | Скоба металлическая двухлапковая для металлорукава d25 |  |  |  | шт. | 110
20 | Хомут заземления для металлорукава d25, оцинк. Сталь |  |  |  | шт. | 2
21 | Скоба металлическая двухлапковая для ПВХ d32 |  |  |  | шт. | 1198
22 | Скоба металлическая двухлапковая для ПВХ d25 |  |  |  | шт. | 964
23 | Скоба металлическая двухлапковая для ПВХ d20 |  |  |  | шт. | 556
24 | Коробка монтажная для открытой разводки проводов IP 65 |  |  | IEK | шт. | 135
25 | Гильза ГМЛ 2-5-6 |  |  | IEK | шт. | 2
26 | Труба гибкая гофрированная из самозатухающего ПВХ, d=40 мм |  |  |  | шт. | 52
Ведомость объёмов работ и расходов составлена на основании рабочей проектной документации, которая не прошла государственную экспертизу и, соответственно, не является окончательной. После прохождения экспертизы возможны изменения и корректировка представленных данных. В настоящей таблице отсутствует информация по внутриплощадочным инженерным сетям.

## ЭМ
Поз. | Наменование и технические характеристики | Тип, марка, обозначение документа | Код продукта | Поставщик | Ед.изм | Кол-во | Масса ед., кг | Примечание | Подрядчика | Материал (KZT с НДС) |  | Работа (KZT с НДС) |  | Общая цена за ед. | Общая стоим.
[9 empty] | Количество | Цена за ед. | Общая стоим. | Цена за ед. | Общая стоим. | (KZT с НДС) | (KZT с НДС)
Силовое электрооборудование | [10 empty] | 0 |  | 0 |  | 0
Силовое электрооборудование
1 | Вводное устройство | ВРУ1-13-10 УХЛ4 |  | ЭКФ | к-т | 1
| Распределительное устройство | ВРУ1-42-02 УХЛ4 |  | ЭКФ | к-т | 2
2 | Вводное устройство | ВРУ1-11-10 УХЛ4 |  | ЭКФ | к-т | 1
| Распределительное устройство | ВРУ1-42-02 УХЛ4 |  | ЭКФ | к-т | 2
3 | Вводно-распределительное устройство | ВРУ1-21-10УХЛ4 |  | ЭКФ | к-т | 1
4 | Щит автоматического ввода резерва Iн=250А, IP54 на 3 ввода | ШАВР-3 250А УХЛ4 |  | ЭКФ | шт. | 1
5 | Распределительное устройство | ВРУ-8503-2Р-115-30 |  | ЭКФ | к-т | 1
6 | Вводно-распределительное устройство | ВРУ-8503-2Р-115-30 |  | ЭКФ | к-т | 1
7 | Компенсирующее устройство, 10 кВар | УКМ58-0,4-10-10 У3 |  | ЭКФ | шт. | 1
8 | Компенсирующее устройство, 35 кВар | УКМ58-0,4-35-10 У3 |  | ЭКФ | шт. | 3
9 | Компенсирующее устройство, 65 кВар | УКМ58-0,4-65-15 У3 |  | ЭКФ | шт. | 1
10 | Ящик силовой | ЯРВ-31-25А-IP54-УХЛ1 |  | ЭКФ | шт. | 3
Коммутационное оборудование
11 | Кнопочный пост на 2 кнопки | ПКЕ 222-2-У2-IP54 |  | IEK | шт. | 24
12 | Кнопочный пост на 1 кнопку | ПКЕ 222-1-У2-IP54 |  | IEK | шт. | 13
Шкафы управления
13 | Ящик управления 2-мя одинаковыми нереверсивными двигателями возможностью удаленного управления, Iн=8А; Uн=220В | Я5115-2944 УХЛ4 |  | НПК Энергия | шт. | 15
14 | Ящик управления 1-м нереверсивным двигателем возможностью удаленного управления, Iн=6А; Uн=380В | Я5111-2874 УХЛ4 |  | НПК Энергия | шт. | 5
15 | Ящик управления 1-м нереверсивным двигателем возможностью удаленного управления, Iн=10А; Uн=380В | Я5111-3074 УХЛ4 |  | НПК Энергия | шт. | 3
16 | Ящик управления 1-м нереверсивным двигателем возможностью удаленного управления, Iн=12,5А; Uн=380В | Я5111-3174 УХЛ4 |  | НПК Энергия | шт. | 1
17 | Шкаф управления пожарный вентиляторами дымоудаления мощностью до 0,18 кВт, 380В в адресных системах под управлением приемно-контрольного прибора «Рубеж-2ОП» прот.R3, IP54 | ШУН/В-0,18-R3 |  | Рубеж | шт. | 5
18 | Шкаф управления пожарный вентиляторами дымоудаления мощностью до 2,2 кВт, 380В в адресных системах под управлением приемно-контрольного прибора «Рубеж-2ОП» прот.R3, IP54 | ШУН/В-2,2-R3 |  | Рубеж | шт. | 5
20 | Шкаф управления пожарный вентиляторами дымоудаления мощностью до 7,5 кВт, 380В в адресных системах под управлением приемно-контрольного прибора «Рубеж-2ОП» прот.R3, IP54 | ШУН/В-7,5-R3 |  | Рубеж | шт. | 1
21 | Шкаф управления пожарный вентиляторами дымоудаления мощностью до 18,5 кВт, 380В в адресных системах под управлением приемно-контрольного прибора «Рубеж-2ОП» прот.R3, IP54 | ШУН/В-18,5-R3 |  | Рубеж | шт. | 2
22 | Шкаф управления пожарный вентиляторами дымоудаления мощностью до 37,0 кВт, 380В в адресных системах под управлением приемно-контрольного прибора «Рубеж-2ОП» прот.R3, IP54 | ШУН/В-37,0-R3 |  | Рубеж | шт. | 1
Электроустановочные изделия
23 | Batibox Коробка монтажная для сухих перегородок 1-ная, 2-мод., глубина 40 мм |  |  | Systeme Electric | шт. | 371
24 | Batibox Коробка монтажная для сухих перегородок 2-ная, 4-мод., глубина 40 мм |  |  | Systeme Electric | шт. | 102
25 | СBatibox Коробка монтажная для сухих перегородок 2-ная, 8-мод., глубина 40 мм |  |  | Systeme Electric | шт. | 54
26 | Batibox Коробка монтажная для сухих перегородок 2-ная, 10-мод., глубина 40 мм |  |  | Systeme Electric | шт. | 95
27 | Рамка горизонтальная Mosaic на 2 модуля (белая) |  |  | Systeme Electric | шт. | 371
28 | Рамка горизонтальная Mosaic на 4 модуля (белая) |  |  | Systeme Electric | шт. | 102
29 | Рамка горизонтальная Mosaic на 8 модуля (белая) |  |  | Systeme Electric | шт. | 54
30 | Рамка горизонтальная Mosaic на 10 модуля (белая) |  |  | Systeme Electric | шт. | 95
31 | Розетка электрическая с заземлением со шторками Mosaic (красный) |  |  | Systeme Electric | шт. | 678
32 | Розетка электрическая с заземлением со шторками Mosaic (белый) |  |  | Systeme Electric | шт. | 692
33 | Розетка накладная 2К+З с защитными шторками - 16 A - 250 В~ - Quteo IP 20 - Белый |  |  | Systeme Electric | шт. | 33
Лючок напольный
34 | Корпус лючка напольного на 8 модулей |  |  | Systeme Electric | шт. | 122
35 | Крышка лючка напольного 8 модулей, пластик |  |  | Systeme Electric | шт. | 122
36 | Монтажная коробка для лючка на 8 модулей |  |  | Systeme Electric | шт. | 122
Монтажные изделия и материалы
37 | Коробка для расключения проводов скрытой установки | КМ-4105 |  | IEK | шт. | 3000
38 | Щит распред. навесной на 32 модулей с автоматическими выкл.: | ЩРн-32 IP31 PROxima |  | ЭКФ | к-т | 1
| на вводе: Выключатель нагрузки (мини-рубильник), Iном=32А | ВН-32 3Р 32А GENERICA |  | ЭКФ | шт. | 1
| на группах: дифференциальный автомат (характеристика C, эл-мех тип A) 6кА EKF PROxima, Iн=20А | АВДТ-63 (эл.-мех.) 20А/10мА |  | ЭКФ | шт. | 12
39 | Щит распред. навесной на 18 модулей с автоматическими выкл.: | ЩРн-18 IP31 PROxima |  | ЭКФ | к-т | 4
| на вводе: выключатель автоматический 3П, Iн.р.=20А | ВА47-29 3P |  | ЭКФ | шт. | 1
| на группах: дифференциальный автомат (характеристика C, эл-мех тип A) 6кА EKF PROxima, Iн=20А | АВДТ-63 (эл.-мех.) 20А/10мА |  | ЭКФ | шт. | 4
| Расцепитель независимый РН-47 EKF PROxima | РН-47 |  | ЭКФ | шт. | 1
40 | Щит распред. навесной на 48 модулей с автоматическими выкл.: | ЩРн-48 IP31 PROxima |  | ЭКФ | к-т | 1
| на вводе: Выключатель нагрузки (мини-рубильник), Iном=25А | ВН-32 3Р 25А GENERICA |  | ЭКФ | шт. | 1
| на группах: дифференциальный автомат (характеристика C, эл-мех тип A) 6кА EKF PROxima, Iн=20А | АВДТ-63 (эл.-мех.) 20А/10мА |  | ЭКФ | шт. | 13
41 | Щит распред. навесной на 48 модулей с автоматическими выкл.: | ЩРн-48 IP31 PROxima |  | ЭКФ | к-т | 1
| на вводе: Выключатель нагрузки (мини-рубильник), Iном=32А | ВН-32 3Р 32А GENERICA |  | ЭКФ | шт. | 1
| на группах: дифференциальный автомат (характеристика C, эл-мех тип A) 6кА EKF PROxima, Iн=20А | АВДТ-63 (эл.-мех.) 20А/10мА |  | ЭКФ | шт. | 14
| на вводе: выключатель автоматический 3П, Iн.р.=25А | ВА47-29 3P |  | ЭКФ | шт. | 1
42 | Щит распред. навесной на 48 модулей с автоматическими выкл.: | ЩРн-48 IP31 PROxima |  | ЭКФ | к-т | 1
| на вводе: Выключатель нагрузки (мини-рубильник), Iном=32А | ВН-32 3Р 32А GENERICA |  | ЭКФ | шт. | 1
| на группах: дифференциальный автомат (характеристика C, эл-мех тип A) 6кА EKF PROxima, Iн=20А | АВДТ-63 (эл.-мех.) 20А/10мА |  | ЭКФ | шт. | 19
43 | Щит распред. навесной на 24 модулей с автоматическими выкл.: | ЩРн-24 IP31 PROxima |  | ЭКФ | к-т | 1
| на вводе: выключатель автоматический 3П, Iн.р.=25А | ВА47-29 3P |  | ЭКФ | шт. | 1
| на группах: дифференциальный автомат (характеристика C, эл-мех тип A) 6кА EKF PROxima, Iн=16А | АВДТ-63 (эл.-мех.) 16А/10мА |  | ЭКФ | шт. | 9
| Расцепитель независимый РН-47 EKF PROxima | РН-47 |  | ЭКФ | шт. | 1
44 | Щит распред. навесной на 12 модулей с автоматическими выкл.: | ЩРн-12 IP31 PROxima |  | ЭКФ | к-т | 8
| на вводе: Выключатель нагрузки (мини-рубильник), Iном=25А | ВН-32 3Р 25А GENERICA |  | ЭКФ | шт. | 1
| на вводе: выключатель автоматический 3П, Iн.р.=16А | ВА47-29 3P |  | ЭКФ | шт. | 1
| на вводе: выключатель автоматический 1П, Iн.р.=16А | ВА47-29 1P |  | ЭКФ | шт. | 1
45 | Щит распред. навесной на 12 модулей с автоматическими выкл.: | ЩРн-12 IP31 PROxima |  | ЭКФ | к-т | 1
| на вводе: Выключатель нагрузки (мини-рубильник), Iном=32А | ВН-32 3Р 32А GENERICA |  | ЭКФ | шт. | 1
| на вводе: выключатель автоматический 3П, Iн.р.=25А | ВА47-29 3P |  | ЭКФ | шт. | 1
| на вводе: выключатель автоматический 1П, Iн.р.=16А | ВА47-29 1P |  | ЭКФ | шт. | 1
46 | Щит распред. навесной на 12 модулей с автоматическими выкл.: | ЩРн-12 IP31 PROxima |  | ЭКФ | к-т | 3
| на вводе: Выключатель нагрузки (мини-рубильник), Iном=25А | ВН-32 3Р 25А GENERICA |  | ЭКФ | шт. | 1
| на вводе: выключатель автоматический 3П, Iн.р.=16А | ВА47-29 3P |  | ЭКФ | шт. | 2
| на вводе: выключатель автоматический 1П, Iн.р.=16А | ВА47-29 1P |  | ЭКФ | шт. | 1
47 | Щит распред. навесной на 72 модулей с автоматическими выкл.: | ЩМП IP31 EKF PROxima |  | ЭКФ | к-т | 1
| на вводе: Выключатель нагрузки (мини-рубильник), Iном=100А | ВН-32 3Р 100А GENERICA |  | ЭКФ | шт. | 1
| на вводе: выключатель автоматический 3П, Iн.р.=63А | ВА47-29 3P |  | ЭКФ | шт. | 1
| на вводе: выключатель автоматический 3П, Iн.р.=32А | ВА47-29 3P |  | ЭКФ | шт. | 2
| на вводе: выключатель автоматический 3П, Iн.р.=25А | ВА47-29 3P |  | ЭКФ | шт. | 1
| на вводе: выключатель автоматический 3П, Iн.р.=6А | ВА47-29 3P |  | ЭКФ | шт. | 1
| на группах: дифференциальный автомат (характеристика C, эл-мех тип A) 6кА EKF PROxima, Iн=16А | АВДТ-63 (эл.-мех.) 16А/10мА |  | ЭКФ | шт. | 16
| на группах: дифференциальный автомат (характеристика C, эл-мех тип A) 6кА EKF PROxima, Iн=20А | АВДТ-63 (эл.-мех.) 20А/10мА |  | ЭКФ | шт. | 1
48 | Щит распред. навесной на 72 модулей с автоматическими выкл.: | ЩМП IP31 EKF PROxima |  | ЭКФ | к-т | 1
| на вводе: Выключатель нагрузки (мини-рубильник), Iном=125А | ВН-32 3Р 125А GENERICA |  | ЭКФ | шт. | 1
| на вводе: выключатель автоматический 3П, Iн.р.=32А | ВА47-29 3P |  | ЭКФ | шт. | 8
| на вводе: выключатель автоматический 3П, Iн.р.=16А | ВА47-29 3P |  | ЭКФ | шт. | 2
| на группах: дифференциальный автомат (характеристика C, эл-мех тип A) 6кА EKF PROxima, Iн=16А | АВДТ-63 (эл.-мех.) 16А/10мА |  | ЭКФ | шт. | 10
49 | Щит распред. навесной на 24 модулей с автоматическими выкл.: | ЩРн-24 IP31 PROxima |  | ЭКФ | к-т | 1
| на вводе: Выключатель нагрузки (мини-рубильник), Iном=20А | ВН-32 3Р 20А GENERICA |  | ЭКФ | шт. | 1
| на группах: дифференциальный автомат (характеристика C, эл-мех тип A) 6кА EKF PROxima, Iн=20А | АВДТ-63 (эл.-мех.) 20А/10мА |  | ЭКФ | шт. | 8
50 | Щит распред. навесной на 48 модулей с автоматическими выкл.: | ЩРн-48 IP31 PROxima |  | ЭКФ | к-т | 1
| на вводе: Выключатель нагрузки (мини-рубильник), Iном=32А | ВН-32 3Р 32А GENERICA |  | ЭКФ | шт. | 1
| на группах: дифференциальный автомат (характеристика C, эл-мех тип A) 6кА EKF PROxima, Iн=20А | АВДТ-63 (эл.-мех.) 20А/10мА |  | ЭКФ | шт. | 13
| на вводе: выключатель автоматический 3П, Iн.р.=25А | ВА47-29 3P |  | ЭКФ | шт. | 1
51 | Щит распред. навесной на 72 модулей с автоматическими выкл.: | ЩРн-72 IP31 PROxima |  | ЭКФ | к-т | 1
| на вводе: выключатель автоматический 3П, Iн.р.=80А | ВА47-29 3P |  | ЭКФ | шт. | 1
| на вводе: выключатель автоматический 3П, Iн.р.=32А | ВА47-29 3P |  | ЭКФ | шт. | 6
| на вводе: выключатель автоматический 3П, Iн.р.=10А | ВА47-29 3P |  | ЭКФ | шт. | 11
| Расцепитель независимый РН-47 EKF PROxima |  |  | ЭКФ | шт. | 1
52 | Щит распред. навесной на 48 модулей с автоматическими выкл.: | ЩРн-48 IP31 PROxima |  | ЭКФ | к-т | 1
| на вводе: Выключатель нагрузки (мини-рубильник), Iном=40А | ВН-32 3Р 40А GENERICA |  | ЭКФ | шт. | 1
| на вводе: выключатель автоматический 3П, Iн.р.=25А | ВА47-29 3P |  | ЭКФ | шт. | 4
53 | Щит распред. навесной на 24 модулей с автоматическими выкл.: | ЩРн-24 IP31 PROxima |  | ЭКФ | к-т | 1
| на вводе: выключатель автоматический 3П, Iн.р.=20А | ВА47-29 3P |  | ЭКФ | шт. | 1
| на группах: дифференциальный автомат (характеристика C, эл-мех тип A) 6кА EKF PROxima, Iн=16А | АВДТ-63 (эл.-мех.) 16А/10мА |  | ЭКФ | шт. | 6
| Расцепитель независимый РН-47 EKF PROxima | РН-47 |  | ЭКФ | шт. | 1
54 | Щит распред. навесной на 24 модулей с автоматическими выкл.: | ЩРн-24 IP31 PROxima |  | ЭКФ | к-т | 1
| на вводе: выключатель автоматический 3П, Iн.р.=20А | ВА47-29 3P |  | ЭКФ | шт. | 1
| на группах: дифференциальный автомат (характеристика C, эл-мех тип A) 6кА EKF PROxima, Iн=16А | АВДТ-63 (эл.-мех.) 16А/10мА |  | ЭКФ | шт. | 4
| Расцепитель независимый РН-47 EKF PROxima | РН-47 |  | ЭКФ | шт. | 1
55 | Щит распред. навесной на 32 модулей с автоматическими выкл.: | ЩРн-32 IP31 PROxima |  | ЭКФ | к-т | 1
| на вводе: Выключатель нагрузки (мини-рубильник), Iном=25А | ВН-32 3Р 25А GENERICA |  | ЭКФ | шт. | 1
| на группах: дифференциальный автомат (характеристика C, эл-мех тип A) 6кА EKF PROxima, Iн=20А | АВДТ-63 (эл.-мех.) 20А/10мА |  | ЭКФ | шт. | 12
56 | Щит распред. навесной на 72 модулей с автоматическими выкл.: | ЩРн-72 IP31 PROxima |  | ЭКФ | к-т | 1
| на вводе: выключатель автоматический 3П, Iн.р.=63А | ВА47-29 3P |  | ЭКФ | шт. | 1
| на вводе: выключатель автоматический 3П, Iн.р.=25А | ВА47-29 3P |  | ЭКФ | шт. | 3
| на вводе: выключатель автоматический 1П, Iн.р.=10А | ВА47-29 3P |  | ЭКФ | шт. | 12
| Расцепитель независимый РН-47 EKF PROxima | РН-47 |  | ЭКФ | шт. | 1
57 | Щит распред. навесной на 32 модулей с автоматическими выкл.: | ЩРн-32 IP31 PROxima |  | ЭКФ | к-т | 1
| на вводе: выключатель автоматический 3П, Iн.р.=50А | ВА47-29 3P |  | ЭКФ | шт. | 1
| на вводе: выключатель автоматический 3П, Iн.р.=40А | ВА47-29 3P |  | ЭКФ | шт. | 2
| на вводе: выключатель автоматический 3П, Iн.р.=10А | ВА47-29 3P |  | ЭКФ | шт. | 6
| Расцепитель независимый РН-47 EKF PROxima | РН-47 |  | ЭКФ | шт. | 1
58 | Щит распред. навесной на 48 модулей с автоматическими выкл.: | ЩРн-48 IP31 PROxima |  | ЭКФ | к-т | 1
| на вводе: Выключатель нагрузки (мини-рубильник), Iном=63А | ВН-32 3Р 63А GENERICA |  | ЭКФ | шт. | 1
| на вводе: выключатель автоматический 3П, Iн.р.=25А | ВА47-29 3P |  | ЭКФ | шт. | 2
| на группах: дифференциальный автомат (характеристика C, эл-мех тип A) 6кА EKF PROxima, Iн=20А | АВДТ-63 (эл.-мех.) 20А/10мА |  | ЭКФ | шт. | 18
59 | Щит распред. навесной на 18 модулей с автоматическими выкл.: | ЩРн-18 IP31 PROxima |  | ЭКФ | к-т | 1
| на вводе: выключатель автоматический 3П, Iн.р.=32А | ВА47-29 3P |  | ЭКФ | шт. | 1
| на группах: выключатель автоматический 3П, Iн.р.=25А | ВА47-29 3P |  | ЭКФ | шт. | 1
| на группах: дифференциальный автомат (характеристика C, эл-мех тип A) 6кА EKF PROxima, Iн=16А | АВДТ-63 (эл.-мех.) 16А/10мА |  | ЭКФ | шт. | 4
| Расцепитель независимый РН-47 EKF PROxima | РН-47 |  | ЭКФ | шт. | 1
60 | Щит распред. навесной на 32 модулей с автоматическими выкл.: | ЩРн-32 IP31 PROxima |  | ЭКФ | к-т | 1
| на вводе: выключатель автоматический 3П, Iн.р.=25А | ВА47-29 3P |  | ЭКФ | шт. | 1
| на группах: дифференциальный автомат (характеристика C, эл-мех тип A) 6кА EKF PROxima, Iн=16А | АВДТ-63 (эл.-мех.) 16А/10мА |  | ЭКФ | шт. | 9
| на группах: дифференциальный автомат (характеристика C, эл-мех тип A) 6кА EKF PROxima, Iн=40А | АВДТ-63 (эл.-мех.) 40А/10мА |  | ЭКФ | шт. | 1
| Расцепитель независимый РН-47 EKF PROxima | РН-47 |  | ЭКФ | шт. | 1
61 | Щит распред. навесной на 48 модулей с автоматическими выкл.: | ЩРн-48 IP31 PROxima |  | ЭКФ | к-т | 1
| на вводе: Выключатель нагрузки (мини-рубильник), Iном=40А | ВН-32 3Р 40А GENERICA |  | ЭКФ | шт. | 1
| на группах: дифференциальный автомат (характеристика C, эл-мех тип A) 6кА EKF PROxima, Iн=20А | АВДТ-63 (эл.-мех.) 20А/10мА |  | ЭКФ | шт. | 14
| на вводе: выключатель автоматический 3П, Iн.р.=25А | ВА47-29 3P |  | ЭКФ | шт. | 1
62 | Щит распред. навесной на 32 модулей с автоматическими выкл.: | ЩРн-32 IP31 PROxima |  | ЭКФ | к-т | 1
| на вводе: Выключатель нагрузки (мини-рубильник), Iном=32А | ВН-32 3Р 32А GENERICA |  | ЭКФ | шт. | 1
| на группах: дифференциальный автомат (характеристика C, эл-мех тип A) 6кА EKF PROxima, Iн=20А | АВДТ-63 (эл.-мех.) 20А/10мА |  | ЭКФ | шт. | 8
| на вводе: выключатель автоматический 3П, Iн.р.=25А | ВА47-29 3P |  | ЭКФ | шт. | 1
63 | Щит распред. навесной на 36 модулей с автоматическими выкл.: | ЩРн-36 IP31 PROxima |  | ЭКФ | к-т | 1
| на вводе: Выключатель нагрузки (мини-рубильник), Iном=40А | ВН-32 3Р 40А GENERICA |  | ЭКФ | шт. | 2
| на группах: дифференциальный автомат (характеристика C, эл-мех тип A) 6кА EKF PROxima, Iн=20А | АВДТ-63 (эл.-мех.) 20А/10мА |  | ЭКФ | шт. | 12
| на вводе: выключатель автоматический 3П, Iн.р.=25А | ВА47-29 3P |  | ЭКФ | шт. | 1
64 | Щит распред. навесной на 48 модулей с автоматическими выкл.: | ЩРн-32 IP31 PROxima |  | ЭКФ | к-т | 1
| на вводе: Выключатель нагрузки (мини-рубильник), Iном=32А | ВН-32 3Р 32А GENERICA |  | ЭКФ | шт. | 1
| на группах: дифференциальный автомат (характеристика C, эл-мех тип A) 6кА EKF PROxima, Iн=20А | АВДТ-63 (эл.-мех.) 20А/10мА |  | ЭКФ | шт. | 20
65 | Щит распред. навесной на 36 модулей с автоматическими выкл.: | ЩРн-36 IP31 PROxima |  | ЭКФ | к-т | 1
| на вводе: Выключатель нагрузки (мини-рубильник), Iном=25А | ВН-32 3Р 25А GENERICA |  | ЭКФ | шт. | 1
| на группах: дифференциальный автомат (характеристика C, эл-мех тип A) 6кА EKF PROxima, Iн=20А | АВДТ-63 (эл.-мех.) 20А/10мА |  | ЭКФ | шт. | 15
66 | Щит распред. навесной на 24 модулей с автоматическими выкл.: | ЩРн-24 IP31 PROxima |  | ЭКФ | к-т | 2
| на вводе: выключатель автоматический 3П, Iн.р.=20А | ВА47-29 3P |  | ЭКФ | шт. | 1
| на группах: дифференциальный автомат (характеристика C, эл-мех тип A) 6кА EKF PROxima, Iн=16А | АВДТ-63 (эл.-мех.) 16А/10мА |  | ЭКФ | шт. | 8
| Расцепитель независимый РН-47 EKF PROxima | РН-47 |  | ЭКФ | шт. | 1
67 | Щит распред. навесной на 24 модулей с автоматическими выкл.: | ЩРн-24 IP31 PROxima |  | ЭКФ | к-т | 1
| на вводе: выключатель автоматический 3П, Iн.р.=20А | ВА47-29 3P |  | ЭКФ | шт. | 1
| на группах: дифференциальный автомат (характеристика C, эл-мех тип A) 6кА EKF PROxima, Iн=16А | АВДТ-63 (эл.-мех.) 16А/10мА |  | ЭКФ | шт. | 5
| Расцепитель независимый РН-47 EKF PROxima | РН-47 |  | ЭКФ | шт. | 1
68 | Щит распред. навесной на 24 модулей с автоматическими выкл.: | ЩРн-24 IP31 PROxima |  | ЭКФ | к-т | 1
| на вводе: выключатель автоматический 3П, Iн.р.=20А | ВА47-29 3P |  | ЭКФ | шт. | 1
| на группах: дифференциальный автомат (характеристика C, эл-мех тип A) 6кА EKF PROxima, Iн=16А | АВДТ-63 (эл.-мех.) 16А/10мА |  | ЭКФ | шт. | 7
| Расцепитель независимый РН-47 EKF PROxima | РН-47 |  | ЭКФ | шт. | 1
69 | Щит распред. навесной на 24 модулей с автоматическими выкл.: | ЩРн-24 IP31 PROxima |  | ЭКФ | к-т | 1
| на вводе: Выключатель нагрузки (мини-рубильник), Iном=20А | ВН-32 3Р 20А GENERICA |  | ЭКФ | шт. | 1
| на группах: дифференциальный автомат (характеристика C, эл-мех тип A) 6кА EKF PROxima, Iн=20А | АВДТ-63 (эл.-мех.) 20А/10мА |  | ЭКФ | шт. | 7
70 | Щит распред. навесной на 24 модулей с автоматическими выкл.: | ЩРн-24 IP31 PROxima |  | ЭКФ | к-т | 1
| на вводе: Выключатель нагрузки (мини-рубильник), Iном=25А | ВН-32 3Р 25А GENERICA |  | ЭКФ | шт. | 1
| на группах: дифференциальный автомат (характеристика C, эл-мех тип A) 6кА EKF PROxima, Iн=20А | АВДТ-63 (эл.-мех.) 20А/10мА |  | ЭКФ | шт. | 9
71 | Щит распред. навесной на 12 модулей с автоматическими выкл.: | ЩРн-12 IP31 PROxima |  | ЭКФ | к-т | 1
| на вводе: Выключатель нагрузки (мини-рубильник), Iном=20А | ВН-32 3Р 20А GENERICA |  | ЭКФ | шт. | 1
| на группах: дифференциальный автомат (характеристика C, эл-мех тип A) 6кА EKF PROxima, Iн=20А | АВДТ-63 (эл.-мех.) 20А/10мА |  | ЭКФ | шт. | 4
72 | Щит распред. навесной на 12 модулей с автоматическими выкл.: | ЩРн-12 IP31 PROxima |  | ЭКФ | к-т | 1
| на вводе: выключатель автоматический 3П, Iн.р.=80А | ВА150-29 3P |  | ЭКФ | шт. | 1
| на группах: выключатель автоматический 3П, Iн.р.=32А | АВДТ-63 (эл.-мех.) 20А/10мА |  | ЭКФ | шт. | 1
| Расцепитель независимый РН-47 EKF PROxima | РН-47 |  | ЭКФ | шт. | 1
73 | Щит распред. навесной на 48 модулей с автоматическими выкл.: | ЩРн-48 IP31 PROxima |  | ЭКФ | к-т | 1
| на вводе: Выключатель нагрузки (мини-рубильник), Iном=25А | ВН-32 3Р 25А GENERICA |  | ЭКФ | шт. | 1
| на группах: дифференциальный автомат (характеристика C, эл-мех тип A) 6кА EKF PROxima, Iн=25А | АВДТ-63 (эл.-мех.) 25А/10мА |  | ЭКФ | шт. | 1
| на группах: дифференциальный автомат (характеристика C, эл-мех тип A) 6кА EKF PROxima, Iн=20А | АВДТ-63 (эл.-мех.) 20А/10мА |  | ЭКФ | шт. | 18
74 | Щит распред. навесной на 24 модулей с автоматическими выкл.: | ЩРн-24 IP31 PROxima |  | ЭКФ | к-т | 1
| на вводе: Выключатель нагрузки (мини-рубильник), Iном=25А | ВН-32 3Р 25А GENERICA |  | ЭКФ | шт. | 1
| на группах: дифференциальный автомат (характеристика C, эл-мех тип A) 6кА EKF PROxima, Iн=20А | АВДТ-63 (эл.-мех.) 20А/10мА |  | ЭКФ | шт. | 8
| на вводе: выключатель автоматический 3П, Iн.р.=25А | ВА47-29 3P |  | ЭКФ | шт. | 1
75 | Щит распред. навесной на 24 модулей с автоматическими выкл.: | ЩРн-24 IP31 PROxima |  | ЭКФ | к-т | 1
| на вводе: выключатель автоматический 3П, Iн.р.=25А | ВА47-29 3P |  | ЭКФ | шт. | 1
| на группах: дифференциальный автомат (характеристика C, эл-мех тип A) 6кА EKF PROxima, Iн=20А | АВДТ-63 (эл.-мех.) 20А/10мА |  | ЭКФ | шт. | 9
| Расцепитель независимый РН-47 EKF PROxima | РН-47 |  | ЭКФ | шт. | 1
76 | Щит распред. навесной на 32 модулей с автоматическими выкл.: | ЩРн-32 IP31 PROxima |  | ЭКФ | к-т | 1
| на вводе: выключатель автоматический 3П, Iн.р.=40А | ВА47-29 3P |  | ЭКФ | шт. | 1
| на вводе: выключатель автоматический 3П, Iн.р.=32А | ВА47-29 3P |  | ЭКФ | шт. | 1
| на вводе: выключатель автоматический 3П, Iн.р.=10А | ВА47-29 3P |  | ЭКФ | шт. | 6
| на вводе: выключатель автоматический 1П, Iн.р.=10А | ВА47-29 1P |  | ЭКФ | шт. | 2
| Расцепитель независимый РН-47 EKF PROxima | РН-47 |  | ЭКФ | шт. | 1
77 | Щит распред. навесной на 32 модулей с автоматическими выкл.: | ЩРн-32 IP31 PROxima |  | ЭКФ | к-т | 1
| на вводе: выключатель автоматический 3П, Iн.р.=63А | ВА47-100 3P |  | ЭКФ | шт. | 1
| на вводе: выключатель автоматический 3П, Iн.р.=32А | ВА47-29 3P |  | ЭКФ | шт. | 1
| на вводе: выключатель автоматический 3П, Iн.р.=25А | ВА47-29 3P |  | ЭКФ | шт. | 2
| на вводе: выключатель автоматический 3П, Iн.р.=10А | ВА47-29 3P |  | ЭКФ | шт. | 2
| на вводе: выключатель автоматический 1П, Iн.р.=10А | ВА47-29 1P |  | ЭКФ | шт. | 3
| Расцепитель независимый РН-47 EKF PROxima | РН-47 |  | ЭКФ | шт. | 1
78 | Щит распред. навесной на 12 модулей с автоматическими выкл.: | ЩРн-12 IP31 PROxima |  | ЭКФ | к-т | 1
| на вводе: Выключатель нагрузки (мини-рубильник), Iном=32А | ВН-32 3Р 32А GENERICA |  | ЭКФ | шт. | 1
| на вводе: выключатель автоматический 3П, Iн.р.=20А | ВА47-29 3P |  | ЭКФ | шт. | 1
| на вводе: выключатель автоматический 1П, Iн.р.=16А | ВА47-29 1P |  | ЭКФ | шт. | 1
| на группах: дифференциальный автомат (характеристика C, эл-мех тип A) 6кА EKF PROxima, Iн=16А | АВДТ-63 (эл.-мех.) 16А/10мА |  | ЭКФ | шт. | 2
| на вводе: выключатель автоматический 3П, Iн.р.=16А | ВА47-29 3P |  | ЭКФ | шт. | 1
| на вводе: выключатель автоматический 3П, Iн.р.=10А | ВА47-29 3P |  | ЭКФ | шт. | 1
79 | Щит распред. навесной на 24 модулей с автоматическими выкл.: | ЩРн-24 IP31 PROxima |  | ЭКФ | к-т | 1
| на вводе: Выключатель нагрузки (мини-рубильник), Iном=20А | ВН-32 3Р 20А GENERICA |  | ЭКФ | шт. | 1
| на вводе: выключатель автоматический 3П, Iн.р.=10А | ВА47-29 3P |  | ЭКФ | шт. | 1
| на вводе: выключатель автоматический 1П, Iн.р.=16А | ВА47-29 1P |  | ЭКФ | шт. | 8
80 | Щит распред. навесной на 32 модулей с автоматическими выкл.: | ЩРн-32 IP31 PROxima |  | ЭКФ | к-т | 1
| на вводе: выключатель автоматический 3П, Iн.р.=63А | ВА47-29 3P |  | ЭКФ | шт. | 1
| на вводе: выключатель автоматический 3П, Iн.р.=50А | ВА47-29 3P |  | ЭКФ | шт. | 1
| на вводе: выключатель автоматический 3П, Iн.р.=40А | ВА47-29 3P |  | ЭКФ | шт. | 1
| на вводе: выключатель автоматический 3П, Iн.р.=10А | ВА47-29 3P |  | ЭКФ | шт. | 6
| Расцепитель независимый РН-47 EKF PROxima | РН-47 |  | ЭКФ | шт. | 1
81 | Щит распред. навесной на 12 модулей с автоматическими выкл.: | ЩРн-12 IP31 PROxima |  | ЭКФ | к-т | 1
| на вводе: выключатель автоматический 3П, Iн.р.=20А | ВА47-29 3P |  | ЭКФ | шт. | 1
| на вводе: выключатель автоматический 3П, Iн.р.=10А | ВА47-29 3P |  | ЭКФ | шт. | 3
| Расцепитель независимый РН-47 EKF PROxima | РН-47 |  | ЭКФ | шт. | 1
82 | Щит распред. навесной на 12 модулей с автоматическими выкл.: | ЩРн-12 IP31 PROxima |  | ЭКФ | к-т | 1
| на вводе: Выключатель нагрузки (мини-рубильник), Iном=80А | ВН-32 3Р 80А GENERICA |  | ЭКФ | шт. | 1
| на вводе: выключатель автоматический 3П, Iн.р.=50А | ВА47-29 3P |  | ЭКФ | шт. | 2
| на вводе: выключатель автоматический 1П, Iн.р.=16А | ВА47-29 1P |  | ЭКФ | шт. | 2
83 | Щит распред. навесной на 12 модулей с автоматическими выкл.: | ЩРн-12 IP31 PROxima |  | ЭКФ | к-т | 1
| на вводе: Выключатель нагрузки (мини-рубильник), Iном=80А | ВН-32 3Р 80А GENERICA |  | ЭКФ | шт. | 1
| на вводе: выключатель автоматический 3П, Iн.р.=50А | ВА47-29 3P |  | ЭКФ | шт. | 2
84 | Щит распред. навесной на 72 модулей с автоматическими выкл.: | ЩРн-72 IP31 PROxima |  | ЭКФ | к-т | 1
| на вводе: выключатель автоматический 3П, Iн.р.=180А | ВА47-29 3P |  | ЭКФ | шт. | 1
| на вводе: выключатель автоматический 3П, Iн.р.=50А | ВА47-29 3P |  | ЭКФ | шт. | 7
| на вводе: выключатель автоматический 3П, Iн.р.=32А | ВА47-29 3P |  | ЭКФ | шт. | 1
| на вводе: выключатель автоматический 3П, Iн.р.=10А | ВА47-29 3P |  | ЭКФ | шт. | 10
| Расцепитель независимый РН-47 EKF PROxima | РН-47 |  | ЭКФ | шт. | 1
85 | Щит распред. навесной на 18 модулей с автоматическими выкл.: | ЩРн-18 IP31 PROxima |  | ЭКФ | к-т | 1
| на вводе: выключатель автоматический 3П, Iн.р.=125А | ВА47-100 3P |  | ЭКФ | шт. | 1
| на вводе: выключатель автоматический 3П, Iн.р.=100А | ВА47-100 3P |  | ЭКФ | шт. | 1
| на вводе: выключатель автоматический 3П, Iн.р.=25А | ВА47-29 3P |  | ЭКФ | шт. | 1
| на вводе: выключатель автоматический 3П, Iн.р.=10А | ВА47-29 3P |  | ЭКФ | шт. | 7
86 | Щит распред. навесной на 36 модулей с автоматическими выкл.: | ЩРн-36 IP31 PROxima |  | ЭКФ | к-т
| на вводе: Выключатель нагрузки (мини-рубильник), Iном=32А | ВН-32 3Р 32А GENERICA |  | ЭКФ | шт.
| на вводе: выключатель автоматический 3П, Iн.р.=16А | ВА47-29 3P |  | ЭКФ | шт.
| на вводе: выключатель автоматический 3П, Iн.р.=25А | ВА47-29 3P |  | ЭКФ | шт.
| на группах: дифференциальный автомат (характеристика C, эл-мех тип A) 6кА EKF PROxima, Iн=16А | АВДТ-63 (эл.-мех.) 16А/10мА |  | ЭКФ | шт.
87 | Щит распред. навесной на 36 модулей с автоматическими выкл.: | ЩРн-36 IP31 PROxima |  | ЭКФ | к-т | 1
| на группах: дифференциальный автомат (характеристика C, эл-мех тип A) 6кА EKF PROxima, Iн=16А | АВДТ-63 (эл.-мех.) 16А/10мА |  | ЭКФ | шт. | 1
| на вводе: выключатель автоматический 1П, Iн.р.=6А | ВА47-29 1P |  | ЭКФ | шт. | 3
88 | Щит распред. навесной на 36 модулей с автоматическими выкл.: | ЩРн-36 IP31 PROxima |  | ЭКФ | к-т | 1
| на группах: дифференциальный автомат (характеристика C, эл-мех тип A) 6кА EKF PROxima, Iн=16А | АВДТ-63 (эл.-мех.) 16А/10мА |  | ЭКФ | шт. | 1
| на вводе: выключатель автоматический 1П, Iн.р.=6А | ВА47-29 1P |  | ЭКФ | шт. | 4
89 | Щит распред. навесной на 12 модулей с автоматическими выкл.: | ЩРн-12 IP31 PROxima |  | ЭКФ | к-т | 1
| на вводе: выключатель автоматический 3П, Iн.р.=80А | ВА47-29 3P |  | ЭКФ | шт. | 1
| на вводе: выключатель автоматический 3П, Iн.р.=50А | ВА47-29 3P |  | ЭКФ | шт. | 2
90 | Щит распред. навесной на 72 модулей с автоматическими выкл.: | ЩРн-72 IP31 PROxima |  | ЭКФ | к-т | 1
| на вводе: выключатель автоматический 3П, Iн.р.=180А | ВА47-29 3P |  | ЭКФ | шт. | 1
| на вводе: выключатель автоматический 3П, Iн.р.=50А | ВА47-29 3P |  | ЭКФ | шт. | 7
| на вводе: выключатель автоматический 3П, Iн.р.=32А | ВА47-29 3P |  | ЭКФ | шт. | 1
| на вводе: выключатель автоматический 3П, Iн.р.=10А | ВА47-29 3P |  | ЭКФ | шт. | 10
91 | Щит распред. навесной на 12 модулей с автоматическими выкл.: | ЩРн-12 IP31 PROxima |  | ЭКФ | к-т | 1
| на вводе: Выключатель нагрузки (мини-рубильник), Iном=125А | ВН-32 3Р 125А GENERICA |  | ЭКФ | шт. | 2
| на вводе: выключатель автоматический 3П, Iн.р.=100А | ВА47-100 3P |  | ЭКФ | шт. | 1
| на вводе: выключатель автоматический 3П, Iн.р.=25А | ВА47-29 3P |  | ЭКФ | шт. | 1
| на вводе: выключатель автоматический 3П, Iн.р.=10А | ВА47-29 3P |  | ЭКФ | шт. | 7
92 | Щит распред. навесной на 32 модулей с автоматическими выкл.: | ЩРн-32 IP31 PROxima |  | ЭКФ | к-т | 1
| на вводе: выключатель автоматический 3П, Iн.р.=40А | ВА47-29 3P |  | ЭКФ | шт. | 1
| на вводе: выключатель автоматический 3П, Iн.р.=32А | ВА47-29 3P |  | ЭКФ | шт. | 1
| на вводе: выключатель автоматический 3П, Iн.р.=10А | ВА47-29 3P |  | ЭКФ | шт. | 4
| на вводе: выключатель автоматический 1П, Iн.р.=10А | ВА47-29 1P |  | ЭКФ | шт. | 2
| Расцепитель независимый РН-47 EKF PROxima | РН-47 |  | ЭКФ | шт. | 1
93 | Щит распред. навесной на 36 модулей с автоматическими выкл.: | ЩРн-36 IP31 PROxima |  | ЭКФ | к-т | 1
| на вводе: выключатель автоматический 3П, Iн.р.=32А | ВА47-29 3P |  | ЭКФ | шт. | 1
| на вводе: выключатель автоматический 3П, Iн.р.=16А | ВА47-29 3P |  | ЭКФ | шт. | 4
| на группах: дифференциальный автомат (характеристика C, эл-мех тип A) 6кА EKF PROxima, Iн=16А | АВДТ-63 (эл.-мех.) 16А/10мА |  | ЭКФ | шт. | 8
Кабели силовые
94 | Кабель силовой с медными жилами 3х1,5 | ВВГнг(АF/R)-LSLTx |  |  | м | 403
95 | Кабель силовой с медными жилами 3х2,5 | ВВГнг(АF/R)-LSLTx |  |  | м | 21554
96 | Кабель силовой с медными жилами 3х2,5 | ВВГнг(АF/R)-FRLSLTx |  |  | м | 1512
97 | Кабель силовой с медными жилами 3х4 | ВВГнг(АF/R)-LSLTx |  |  | м | 1588
98 | Кабель силовой с медными жилами 3х6 | ВВГнг(АF/R)-LSLTx |  |  | м | 409
99 | Кабель силовой с медными жилами 4х1,5 | ВВГнг(АF/R)-FRLSLTx |  |  | м | 63
100 | Кабель силовой с медными жилами 4х1,5 | КВВГнг(АF/R)-LSLTx |  |  | м | 2128
101 | Кабель силовой с медными жилами 7х1,5 | КВВГнг(АF/R)-LSLTx |  |  | м | 413
102 | Кабель силовой с медными жилами 4х2,5 | ВВГнг(АF/R)-FRLSLTx |  |  | м | 359
103 | Кабель силовой с медными жилами 4х10 | ВВГнг(АF/R)-LSLTx |  |  | м | 10
104 | Кабель силовой с медными жилами 4х10 | ВВГнг(АF/R)-FRLSLTx |  |  | м | 92
105 | Кабель силовой с медными жилами 4х16 | ВВГнг(АF/R)-FRLSLTx |  |  | м | 64
106 | Кабель силовой с медными жилами 4х35 | ВВГнг(АF/R)-FRLSLTx |  |  | м | 100
107 | Кабель силовой с медными жилами 5х1,5 | ВВГнг(АF/R)-LSLTx |  |  | м | 149
108 | Кабель силовой с медными жилами 5х1,5 | ВВГнг(АF/R)-FRLSLTx |  |  | м | 121
109 | Кабель силовой с медными жилами 5х2,5 | ВВГнг(АF/R)-LSLTx |  |  | м | 1943
110 | Кабель силовой с медными жилами 5х2,5 | ВВГнг(АF/R)-FRLSLTx |  |  | м | 15
111 | Кабель силовой с медными жилами 5х4 | ВВГнг(АF/R)-LSLTx |  |  | м | 966
112 | Кабель силовой с медными жилами 5х4 | ВВГнг(АF/R)-FRLSLTx |  |  | м | 690
113 | Кабель силовой с медными жилами 5х6 | ВВГнг(АF/R)-LSLTx |  |  | м | 1310
114 | Кабель силовой с медными жилами 5х6 | ВВГнг(АF/R)-FRLSLTx |  |  | м | 90
115 | Кабель силовой с медными жилами 5х10 | ВВГнг(АF/R)-LSLTx |  |  | м | 1274
116 | Кабель силовой с медными жилами 5х10 | ВВГнг(АF/R)-FRLSLTx |  |  | м | 115
117 | Кабель силовой с медными жилами 5х16 | ВВГнг(АF/R)-LSLTx |  |  | м | 1571
118 | Кабель силовой с медными жилами 5х16 | ВВГнг(АF/R)-FRLSLTx |  |  | м | 25
119 | Кабель силовой с медными жилами 5х25 | ВВГнг(АF/R)-LSLTx |  |  | м | 316
120 | Кабель силовой с медными жилами 5х25 | ВВГнг(АF/R)-FRLSLTx |  |  | м | 116
121 | Кабель силовой с медными жилами 5х35 | ВВГнг(АF/R)-LSLTx |  |  | м | 218
122 | Кабель силовой с медными жилами 5х35 | ВВГнг(АF/R)-FRLSLTx |  |  | м | 15
123 | Кабель силовой с медными жилами 5х50 | ВВГнг(АF/R)-LSLTx |  |  | м | 103
124 | Кабель силовой с медными жилами 5х50 | ВВГнг(АF/R)-FRLSLTx |  |  | м | 99
125 | Кабель силовой с медными жилами 5х70 | ВВГнг(АF/R)-LSLTx |  |  | м | 348
126 | Кабель силовой с медными жилами 5х95 | ВВГнг(АF/R)-LSLTx |  |  | м | 110
127 | Кабель силовой с медными жилами 5х120 | ВВГнг(АF/R)-LSLTx |  |  | м | 25
128 | Кабель силовой с медными жилами 5х185 | ВВГнг(АF/R)-LSLTx |  |  | м | 5
Трубы
129 | Гофрированная труба из ПВХ, тяжелая (Серия 9), 750Н на 5см ∅20 |  |  | IEK | м | 17782
130 | Гофрированная труба из ПВХ, тяжелая (Серия 9), 750Н на 5см∅25 |  |  | IEK | м | 6931
131 | Гофрированная труба из ПВХ, тяжелая (Серия 9), 750Н на 5см ∅32 |  |  | IEK | м | 2876
132 | Гофрированная труба из ПВХ, тяжелая (Серия 9), 750Н на 5см ∅40 |  |  | IEK | м | 3054
133 | Гофрированная труба из ПВХ, тяжелая (Серия 9), 750Н на 5см ∅50 |  |  | IEK | м | 230
134 | Гофрированная труба из ПВХ, тяжелая (Серия 9), 750Н на 5см ∅63 |  |  | IEK | м | 605
135 | Гофрированная труба из ПВХ, тяжелая (Серия 9), 750Н на 5см ∅100 |  |  | IEK | м | 40
Стальные трубы
136 | Труба стальная Ду20 | ГОСТ 3262-75 |  |  | м | 978
137 | Труба стальная Ду25 | ГОСТ 3262-75 |  |  | м | 32
Заземление
138 | Сталь полосовая 25х4мм | ГОСТ 103-2006 |  |  | м.п. | 510
139 | Сталь круглая D=16мм h=5м | ГОСТ2590-88 |  |  | шт. | 25
140 | Сталь полосовая 40х4мм | ГОСТ 103-2006 |  |  | м.п. | 72
141 | Сталь круглая D=6мм | ГОСТ2590-88 |  |  | шт. | 1860
Лотковая трасса
142 | Кабельный лоток перфорированный замкового типа S=0,8мм Sz | КПЗ 200х50х3000 |  | ТОО “Profland-RT” | м | 81
143 | Поворот кабельного лотка замк. типа горизонтальный 90° S=1мм Sz | ПКЗГ90° 200х50 |  | ТОО “Profland-RT” | шт. | 5
144 | Т-образное соединение кабельного лотка замкового типа S=1мм Sz | ТКЗ 200х50 |  | ТОО “Profland-RT” | шт. | 2
145 | Поворот кабельного лотка замк. типа вертикальный вн. 90° S=1мм Sz | ПКЗВв90° 200х50 |  | ТОО “Profland-RT” | шт. | 6
146 | Поворот кабельного лотка замк. типа вертикальный нар. 90° S=1мм Sz | ПКЗВн90° 200х50 |  | ТОО “Profland-RT” | шт. | 6
147 | Кабельный лоток перфорированный замкового типа S=0,7мм Sz | КПЗ 300х50х3000 |  | ТОО “Profland-RT” | м | 765
148 | Поворот кабельного лотка замкового типа горизонтальный 90° S=1мм Sz | ПКЗГ90° 100х50 |  | ТОО “Profland-RT” | шт. | 40
149 | Т-образное соединение кабельного лотка замкового типа S=1мм Sz | ТКЗ 100х50 |  | ТОО “Profland-RT” | шт. | 16
150 | Х-образное соединение кабельного лотка замкового типа S=1мм Sz | ХКЗ 100х50 |  | ТОО “Profland-RT” | шт. | 1
151 | Поворот кабельного лотка замк. типа вертикальный вн. 90° S=1мм Sz | ПКЗВв90° 100х50 |  | ТОО “Profland-RT” | шт. | 20
152 | Поворот кабельного лотка замк. типа вертикальный нар. 90° S=1мм Sz | ПКЗВн90° 100х50 |  | ТОО “Profland-RT” | шт. | 20
153 | Кабельный лоток перфорированный замкового типа S=0,7мм Sz | КПЗ 500х50х3000 |  | ТОО “Profland-RT” | шт. | 70
154 | Поворот кабельного лотка замкового типа горизонтальный 90° S=1мм Sz | ПКЗГ90° 100х50 |  | ТОО “Profland-RT” | шт. | 4
155 | Переходный патрубок для канального лотка 500x50-300x50мм |  |  | ТОО “Profland-RT” | шт. | 5
156 | Переходник Т-образный 500х50-300х50-300х50мм |  |  | ТОО “Profland-RT” | шт. | 5
157 | Соединительная планка кабельного лотка S=1,2мм Sz | С50 |  | ТОО “Profland-RT” | шт. | 759
158 | Пластина основание S=2мм Sz | ПО 200 |  | ТОО “Profland-RT” | шт. | 611
159 | Пластина основание S=2мм Sz | ПО 100 |  | ТОО “Profland-RT” | шт. | 148
160 | Шпилька резьбовая, оцинкованная М8*2000 |  |  | ТОО “Profland-RT” | шт. | 379
161 | Анкер Цанга М8*30 |  |  | ТОО “Profland-RT” | шт. | 759
162 | Гайка М8 шестигранная c фланцем |  |  | ТОО “Profland-RT” | шт. | 3409
163 | Шайба М8 |  |  | ТОО “Profland-RT” | шт. | 6817
164 | Болт М8*16 |  |  | ТОО “Profland-RT” | шт. | 1891
Лестничный лоток
165 | Лоток лестничный 50х500х3000мм | LLK1-050-500 |  | ИЭК | м | 160
166 | Разветвитель Т-образный лестничный 50-500 | LLK2-050-500 |  | ИЭК | шт. | 10
167 | Поворот лестничный на 90гр. 50х500 | LLK2Р2-050-500 |  | ИЭК | шт. | 10
168 | Соединитель регулируемый h=50мм | CLM40D-PSR-050 |  | ИЭК | шт. | 110
Электрообогрев воронок
169 | Щит распределительный навесной на 48 модулей, в том числе: | ЩРн-36з-1 36УХЛ3 |  | EKF | к-т | 1
на вводе: трехполюсный выключатель нагрузки четырехполюстный типа АВДТ34, ~230В ток утечки 10мА; Iн =16А - 1шт;
отходящие линии: дифференциальный автоматический выключатель четырехполюстный типа АВДТ34, ~230В ток утечки 10мА; Iн =6А - 3шт;
| контактор модульный, 380В | КМ-20-20 |  | IEK | шт. | 1
| Регулятор | РТ-220 |  |  | шт. | 3
| Датчик температуры | TST05 |  |  | шт. | 1
| Саморегулирующаяся нагревательная лента, 33Вт/м | 31 HLM2-ST |  |  | м | 56
| шина соединительная типа PIN (12 штырей) 3Р 63А | PIN (12 штырей) 3Р |  | IEK | шт. | 2
170 | Щит распределительный навесной на 48 модулей, в том числе: | ЩРн-36з-1 36УХЛ3 |  | EKF | к-т | 1
на вводе: трехполюсный выключатель нагрузки четырехполюстный типа АВДТ34, ~230В ток утечки 10мА; Iн =16А - 1шт;
отходящие линии: дифференциальный автоматический выключатель четырехполюстный типа АВДТ34, ~230В ток утечки 10мА; Iн =6А - 3шт;
| контактор модульный, 380В | КМ-20-20 |  | IEK | шт. | 1
| Регулятор | РТ-220 |  |  | шт. | 4
| Датчик температуры | TST05 |  |  | шт. | 1
| Саморегулирующаяся нагревательная лента, 33Вт/м | 31 HLM2-ST |  |  | м | 70
| шина соединительная типа PIN (12 штырей) 3Р 63А | PIN (12 штырей) 3Р |  | IEK | шт. | 2
171 | Кабель с медными жилами сеч. 3х2,5 мм2 | ВВГнг(А)-LS-0,66 ГОСТ 31996-2012 |  |  | м | 850
172 | Труба гибкая гофрированная из самозатухающего ПВХ, d=20 мм | ПВХ-В-Р-ЭП20У |  |  | м | 850
Прочие материалы
173 | Противопожарная пена | CP 660 INT |  |  | шт. | 50
Ведомость объёмов работ и расходов составлена на основании рабочей проектной документации, которая не прошла государственную экспертизу и, соответственно, не является окончательной. После прохождения экспертизы возможны изменения и корректировка представленных данных. В настоящей таблице отсутствует информация по внутриплощадочным инженерным сетям.

## СОУЭ
Поз. | Наменование и технические характеристики | Тип, марка, обозначение документа | Код продукта | Поставщик | Ед.изм | Кол-во | Масса ед., кг | Примечание | Подрядчика | Материал (KZT с НДС) |  | Работа (KZT с НДС) |  | Общая цена за ед. | Общая стоим.
[9 empty] | Количество | Цена за ед. | Общая стоим. | Цена за ед. | Общая стоим. | (KZT с НДС) | (KZT с НДС)
Система оповещения и управления эвакуацией | [10 empty] | 0 |  | 0 |  | 0
Оборудование
1 | Автоматический вентилятор | PF-6302 |  | inter-M | шт. | 1
2 | CD/MP3-проигрыватель с портом USB и внутренней флеш-памятью | CD-6208 |  | inter-M | шт. | 1
3 | Цифровой тюнер | TU-6200 |  | inter-M | шт. | 1
4 | Блок автоматического тревожного оповещения, 10 сообщений | ARM-911A |  | inter-M | шт. | 1
5 | Цифровой магнитофон | PV-6232A |  | inter-M | шт. | 1
6 | Блок тревожной сигнализации | EP-6216 |  | inter-M | шт. | 1
7 | Матричный аудиоконтроллер 16х8 | PX-6216 |  | inter-M | шт. | 1
8 | Блок расширения матричного контроллера, 16 зон | ECS-6216MS |  | inter-M | шт. | 3
9 | Блок контроля линий оповещения, 24 линии | SC-6224 |  | inter-M | шт. | 2
10 | Четырехканальный трансляционный цифровой усилитель мощности | DPA- 150Q |  | inter-M | шт. | 1
11 | Цифровой трансляционный усилитель мощности, 1х600 Вт | DPA- 600S |  | inter-M | шт. | 1
12 | Двухканальный трансляционный цифровой усилитель мощности | DPA- 600D |  | inter-M | шт. | 2
13 | Блок контроля и распределения питания | PD-6359 |  | inter-M | шт. | 1
14 | Зарядное устройство | PB-6207 |  | inter-M | шт. | 1
15 | Декоративная панель на 1 установочное место | BP-6100 |  | inter-M | шт. | 1
16 | Декоративная панель на 2 установочных места | BP-6200 |  | inter-M | шт. | 1
17 | Декоративная панель на 3 установочных места | BP-6300 |  | inter-M | шт. | 2
18 | Корд микрофонный, 1 м, XLR3 гнездо - XLR3 штекер | AT-KM-093-1 |  | inter-M | шт. | 8
19 | Корд микрофонный, 10 м, XLR3 гнездо - XLR3 штекер | AT-KM-093-10 |  | inter-M | шт. | 1
20 | Блок сопряжения с компьютером | DIB-6000 |  | inter-M | шт. | 1
21 | Универсальная микрофонная панель Inter-M | RM-6800 |  | inter-M | шт. | 2
22 | Оконечный модуль контроля трансляционных линий | EOL-20 |  | inter-M | шт. | 40
23 | Микрофонная панель, настенное исполнение | RM-911W |  | inter-M | шт. | 1
24 | Двухканальный трансляционный цифровой усилитель мощности | DPA- 300D |  | inter-M | шт. | 1
25 | Блок защиты трансляционных линий | ISP-108 |  | inter-M | шт. | 1
26 | Шкаф аппаратный алюминиевый на 45 установочных мест, разборный | PA-451 D |  | inter-M | шт. | 1
Громкоговорители
27 | Громкоговоритель настенный, 3 Вт, слоновая кость | SWS-03 |  | inter-M | шт. | 170
28 | Громкоговоритель настенный, 10 Вт, слоновая кость | SWS-10 |  | inter-M | шт. | 45
29 | Громкоговоритель потолочный, 6 Вт, 92 дБ, 150-15000 Гц | CS- 6 |  | inter-M | шт. | 133
30 | Громкоговоритель накладной влагозащищенный, 3 Вт | CS-503FE |  | inter-M | шт. | 73
31 | Громкоговоритель колонного типа, 40 Вт, 95 дБ, 130-13000 Гц | CU-440FO |  | inter-M | шт. | 11
32 | Всепогодный громкоговоритель колонного типа, 30 Вт | CS-830 |  | inter-M | шт. | 10
33 | Громкоговоритель потолочный, 10 Вт, 90 дБ, 300–15400 Гц | CS-610 |  | inter-M | шт. | 36
Кабельно-проводниковая продукция
34 | Кабель симметричный парной скрутки низкотоксичный, сеч. 1x2x0,75 | КПСнг(А)-FRLSLTx |  |  | м | 7800
35 | Кабель симметричный парной скрутки низкотоксичный, сеч. 1x2x1 | КПСнг(А)-FRLSLTx |  |  | м | 2800
36 | Кабель симметричный парной скрутки низкотоксичный, сеч. 1x2x1,5 | КПСнг(А)-FRLSLTx |  |  | м | 285
37 | Гофра-труба 16мм |  |  |  | м | 3000
38 | Крепления для гофро-трубы, 16мм, (100 шт в упак) |  |  |  | упак. | 60
39 | Хомут-стяжка нейлоновая 200 мм, (100 шт в упак) |  |  |  | упак. | 160
Система часофикации
Оборудование
1 | Первичные часы (мастер-часы) | SIGMA Mod |  | Bodet | шт. | 1
2 | Вторичные цифровые часы | STYLE II 10S NTP-POE |  | Bodet | шт. | 2
3 | Вторичные аналоговые часы (арабские цифры с сек. стрелкой) | Profil 730 NTP-POE |  | Bodet | шт. | 112
4 | Управляемый коммутатор уровня 2+ | PFS5936-24GF8GT4XF |  | Dahua | шт. | 1
5 | Коммутатор, 16 портов | DH-PFS4218-16ET-240 |  | Dahua | шт. | 7
6 | Коммутатор, 24 портов | PFS4226-24GT-370 |  | Dahua | шт. | 2
7 | Приемопередатчик SFP | GSFP-850-MMF |  | Dahua | шт. | 18
8 | Коннектор RJ-45 под витую пару, категория 5e | WR-8P8C-C5E |  |  | упак. | 3
9 | GPS антенна типа Bodet для первичных часов Sigma |  |  | Bodet | шт. | 1
Кабельно-проводниковая продукция
10 | Кабель «витая пара» для структурированных систем связи | U/UTP Cat.5e |  |  | м | 5585
11 | Гофра-труба 16мм |  |  |  | м | 500
12 | Крепления для гофро-трубы, 16мм, (100 шт в упак) |  |  |  | упак. | 10
13 | Хомут-стяжка нейлоновая 200 мм, (100 шт в упак) |  |  |  | упак. | 112
Ведомость объёмов работ и расходов составлена на основании рабочей проектной документации, которая не прошла государственную экспертизу и, соответственно, не является окончательной. После прохождения экспертизы возможны изменения и корректировка представленных данных. В настоящей таблице отсутствует информация по внутриплощадочным инженерным сетям.

## АПС
Поз. | Наменование и технические характеристики | Тип, марка, обозначение документа | Код продукта | Поставщик | Ед.изм | Кол-во | Масса ед., кг | Примечание | Подрядчика | Материал (KZT с НДС) |  | Работа (KZT с НДС) |  | Общая цена за ед. | Общая стоим.
[9 empty] | Количество | Цена за ед. | Общая стоим. | Цена за ед. | Общая стоим. | (KZT с НДС) | (KZT с НДС)
Автоматическая пожарная сигнализация | [10 empty] | 0 |  | 0 |  | 0
Оборудование
1 | Автоматизированное рабочее место (индивидуальной сборки) | АРМ |  |  | шт. | 1
2 | Bсточник бесперебойного питания (Напольный, 1200 ВА, 720) | V-1200-LLCD |  | SVC | шт. | 1
3 | Прибор приемно-контрольный и управления охранно-пожарный адреcный | R3-Рубеж-2ОП |  |  | шт. | 4
4 | Прибор приемно-контрольный и управления охранно-пожарный адреcный | R3-Рубеж-2ОП+HASP Pro |  |  | шт. | 1
5 | Блок индикации и управления | R3-Рубеж-БИУ |  |  | шт. | 2
6 | Источник вторичного электропитания резервированный адресный | ИВЭПР 24/2,5 RS-R3 |  |  | шт. | 40
7 | Аккумуляторная батарея 12В, 17а | 12V/17ah` |  |  | шт. | 80
8 | Модуль сопряжения | R3-МС |  |  | шт. | 1
Извещатели
9 | Извещатель пожарный дымовой оптико-электронный адресно-аналоговый | ИП 212-64-R3 |  |  | шт. | 617
10 | Извещатель пожарный дымовой оптико-электронный адресно-аналоговый | ИП 212-64-R3 |  |  | шт. | 626
11 | Извещатель пожарный ручной адресный | ИПР 513-11-А-R3 |  |  | шт. | 56
12 | Извещатель пожарный тепловой адресно-аналоговый | ИП 101-29-PR-R3 |  |  | шт. | 13
13 | Извещатель пожарный линейный дымовой | ИПДЛ-264/1-R3 |  |  | шт. | 6
14 | Устройство дистанционного пуска адресный "Пуск дымоудаления" | УДП 513-11-R3 |  |  | шт. | 6
15 | Устройство дистанционного пуска адресный "Пуск пожаротушения" | УДП 513-11-R3 |  |  | шт. | 132
Оповещатели
16 | Оповещатель охранно-пожарный световой | ОПОП 1-R3 |  |  | шт. | 74
Адресные устройства
17 | Адресные релейные модули | РМ- 4К-R3 |  |  | шт. | 21
18 | Изолятор шлейфа | ИЗ-1-R3 |  |  | шт. | 10
20 | Модуль автоматики дымоудаления или огнезадерживающий клапан | МДУ-1-R3 |  |  | шт. | 28
21 | Адресные релейные модули | РМ-1-R3 |  |  | шт. | 31
22 | Адресная метка | АМ-4 прот.R3 |  |  | м | 2
Установочные изделия
23 | Устройство коммутационное | УК-ВК исп.14 |  | Интант | шт. | 20
Кабельно-проводниковая продукция
24 | Кабель не поддерживающий горения, | КПСнг(А)-FRLS 1*2*0.5 |  |  | м | 10570
25 | Кабель не поддерживающий горения, | КПСнг(А)-FRLS 1*2*0.75 |  |  | м | 496
26 | KCEP Кабель U/UTP 4х2 AWG 24/1 LSZH Cat. 5e | U/UTP 4х2 AWG 24/1 |  |  | м | 250
27 | Труба гофр. д.16мм |  |  |  | м | 8000
28 | Дюбель хомут для трубы д.16мм |  |  |  | шт. | 8000
Ведомость объёмов работ и расходов составлена на основании рабочей проектной документации, которая не прошла государственную экспертизу и, соответственно, не является окончательной. После прохождения экспертизы возможны изменения и корректировка представленных данных. В настоящей таблице отсутствует информация по внутриплощадочным инженерным сетям.

## СКУД
Поз. | Наменование и технические характеристики | Тип, марка, обозначение документа | Код продукта | Поставщик | Ед.изм | Кол-во | Масса ед., кг | Примечание | Подрядчика | Материал (KZT с НДС) |  | Работа (KZT с НДС) |  | Общая цена за ед. | Общая стоим.
[9 empty] | Количество | Цена за ед. | Общая стоим. | Цена за ед. | Общая стоим. | (KZT с НДС) | (KZT с НДС)
Система контроля и управление эвакуацией | [10 empty] | 0 |  | 0 |  | 0
Активное оборудование
1 | Регистратор карт | DS-K1F100-D8E |  | Hikvision | шт. | 1
2 | Турникет | DS-K3G501-R/M-inPg-Dm55 |  | Hikvision | шт. | 4
3 | Турникет | DS-K3G501-R/M-outPg-Dm55 |  | Hikvision | шт. | 4
4 | Основание | DS-K3G501-BASE550-R |  | Hikvision | шт. | 8
5 | Калитка автоматическая WMD-05S со створкой AG-900 для помещений |  |  |  | шт. | 2
6 | Кронштейн | DS-KAB6-ZU1 |  | Hikvision | шт. | 8
7 | Считыватель карт | DS-K110М |  | Hikvision | шт. | 109
8 | Программное обеспечение | UCP-ACS-Base/16 door |  | Hikvision | шт. | 1
9 | Программное обеспечение | UCP-ACS-1 door |  | Hikvision | шт. | 37
Коммутационное оборудование
10 | РоЕ Коммутатор | DS-3E0526P-E/M |  | Hikvision | шт. | 13
11 | Оптический модуль | HK-SFP-1.25G-20- 1310-DF |  | Hikvision | шт. | 26
Пассивное оборудование шкафов
12 | Кабельный организатор, Тип 7 металлических колец, 1U, Чѐрный | J606-5V2H |  | SHIP | шт. | 13
13 | Панель коммутационная 19", 24хRJ45, 568A/В, UTP, категории 5е, 1U LCS3 | CS-03 |  | Legrand | шт. | 13
Навесное оборудование двери
14 | Замок электромагнитный | DS-K4H258 |  | Hikvision | шт. | 74
15 | Кронштейн | DS-K4H258-LZ |  | Hikvision | шт. | 74
16 | Аварийная кнопка | DS-K7PEB |  | Hikvision | шт. | 39
17 | Mifare Бесконтактная карта | S50+TK4100 RFID |  |  | шт. | 2000
18 | Кнопка доступа | IBUTTON-01 |  |  | шт. | 32
19 | Извещатель магнитоконтактный, металлический, уличный | ИО-102-20 А2М |  |  | шт. | 73
20 | Блок резервного питания | SIHD 1203 |  |  | шт. | 53
21 | Аккумулятор 12В, емкость 7Ач | АКБ 1207 |  |  | шт. | 53
Кабельно-проводниковая продукция
22 | KCEP Кабель U/UTP 4х2 AWG 24/1 LSZH Cat. 5e |  |  |  | м | 4380
23 | Кабель ( провод) КСРВнг( А)-FRLS | 2х0.50мм |  |  | м | 600
24 | КПСнг(А)-FRLS 2*2*1.5 кабель (провод) |  |  |  | м | 865
Патч-корды
25 | Патч корд оптический, LC/UPC-LC/UPC SM 9/125 Duplex 3.0мм 1 м, LSZH |  |  |  | шт. | 24
Установочные изделия
26 | Коннектор, SHIP, S901A, RJ 45, Cat.5e, UTP, |  |  |  | шт. | 55
Материалы и крепеж
27 | Труба гофрированная д.16мм |  |  |  | м | 600
28 | Дюбель-хомут |  |  |  | шт. | 600
29 | Хомут 3,6х350 черный |  |  |  | упак. | 20
Ведомость объёмов работ и расходов составлена на основании рабочей проектной документации, которая не прошла государственную экспертизу и, соответственно, не является окончательной. После прохождения экспертизы возможны изменения и корректировка представленных данных. В настоящей таблице отсутствует информация по внутриплощадочным инженерным сетям.

## ВН
Поз. | Наменование и технические характеристики | Тип, марка, обозначение документа | Код продукта | Поставщик | Ед.изм | Кол-во | Масса ед., кг | Примечание | Подрядчика | Материал (KZT с НДС) |  | Работа (KZT с НДС) |  | Общая цена за ед. | Общая стоим.
[9 empty] | Количество | Цена за ед. | Общая стоим. | Цена за ед. | Общая стоим. | (KZT с НДС) | (KZT с НДС)
Видеонаблюдение | [10 empty] | 0 |  | 0 |  | 0
Стойка коммутационная BD1 в составе:
Пассивное оборудование:
1 | Шкаф коммутационный 19" 41U 800x1000x2000 мм | 446085 |  | Legrand | шт | 1
2 | Кабельный лоток вертикальный 41U ширина 200 мм | 446095 |  | Legrand | шт | 2
3 | Модуль трехвентиляторный с соединителями МЭК | 446095 |  | Legrand | шт | 2
4 | Термостат для модуля вентиляторного | 446098 |  | Legrand | шт | 1
5 | Кабель электропитания PDU 3x1,5 2М с разьемами С13-DIN49441 | PC-C13D-2M |  | ITK | шт | 11
немецкий стандарт
6 | Полка оптическая укомплектованная выдвижная 19', 1U, 24 LC | 032162 |  | Legrand | шт | 2
многомодовых дуплексных коннектора, для 48 волокон
7 | Оптический пигьейл ММ 50/125 (ОМ3), LC/UPC, LSZH, 1м | 32221 |  | Legrand | шт | 96
8 | Термоусадочная трубка для пигтейлов 40мм (50 шт) | 32744 |  | Legrand | шт | 2
9 | Патч-панель укомплектованная 19''U, категория 6, STP, 24xRJ 45 | 033762 |  | Legrand | шт | 4
10 | Кабельный органайзер 19" 1U, с пластиковыми кольцами | 046522 |  | Legrand | шт | 12
11 | Блок розеток для 19" дюймовых шкафов, | 646823 |  | Legrand | шт | 2
8х2К+З нем.ст. +выкл. PDU 19"
12 | Автоматический выключатель iC60N, C50A, 2P | 003438 |  | Legrand | шт | 1
13 | DIN рейка L=1000мм |  |  |  | шт | 1
14 | Концевой держатель CLIPFIX 35-5 | 3022276 |  |  | шт | 2
15 | ИБП Daker DK Plus 3 кВА | 310177 |  | Legrand | шт | 1
16 | Комп.кроншт.для установки в стойке | 310952 |  | Legrand | шт | 2
Стойка коммутационная VD-1 в составе:
Пассивное оборудование:
17 | Шкаф коммутационный 19" 37U 800x800x1800 мм | 446082 |  | Legrand | шт | 1
передняя дверь, задняя металлическая, черный
18 | Модуль трехвентиляторный с соединителями МЭК | 446095 |  | Legrand | шт | 1
19 | Термостат для модуля вентиляторного | 446098 |  | Legrand | шт | 1
20 | Кабель электропитания PDU 3x1,5 2М с разьемами С13-DIN49441 | PC-C13D-2M |  | Legrand | шт | 4
немецкий стандарт
21 | Полка оптическая укомплектованная выдвижная 19', 1U, 24 LC | 032162 |  | Legrand |  | 1
многомодовых дуплексных коннектора, для 48 волокон
22 | Оптический пигьейл ММ 50/125 (ОМ3), LC/UPC, LSZH, 1м | 32221 |  | Legrand | шт | 12
23 | Термоусадочная трубка для пигтейлов 40мм (50 шт) | 32744 |  | Legrand | шт | 1
24 | Патч-панель укомплектованная 19''U, категория 6, STP, 24xRJ 45 | 033762 |  | Legrand | шт | 3
25 | Кабельный органайзер 19" 1U, с пластиковыми кольцами | 046522 |  | Legrand | шт | 6
26 | Блок розеток для 19" дюймовых шкафов, | 646823 |  | Legrand | шт | 1
8х2К+З нем.ст. +выкл. PDU 19"
27 | Автоматический выключатель iC60N, C16A, 2P | 403874 |  | Legrand | шт | 1
28 | DIN рейка L=1000мм |  |  |  | шт | 1
29 | Концевой держатель CLIPFIX 35-5 | 3022276 |  |  | шт | 2
30 | ИБП Daker DK Plus 2 кВА | 310171 |  | Legrand | шт | 1
31 | Комп.кроншт.для установки в стойке | 310952 |  | Legrand | шт | 1
Стойка коммутационная FD-1.1 в составе:
Пассивное оборудование:
32 | Полка оптическая укомплектованная выдвижная 19', 1U, 24 LC | 032162 |  | Legrand | шт | 1
многомодовых дуплексных коннектора, для 48 волокон
33 | Оптический пигьейл ММ 50/125 (ОМ3), LC/UPC, LSZH, 1м | 32221 |  | Legrand | шт | 12
34 | Термоусадочная трубка для пигтейлов 40мм (50 шт) | 32744 |  | Legrand | шт | 1
35 | Патч-панель укомплектованная 19''U, категория 6, STP, 24xRJ 45 | 033751 |  | Legrand | шт | 3
36 | Кабельный органайзер 19" 1U, с пластиковыми кольцами | 046522 |  | Legrand | шт | 6
37 | Полка стационарная усиленная L=400мм, черная | FS05-400MP-R |  |  | шт | 1
Стойка коммутационная FD-1.2 в составе:
Пассивное оборудование:
38 | Полка оптическая укомплектованная выдвижная 19', 1U, 24 LC | 032162 |  | Legrand | шт | 1
многомодовых дуплексных коннектора, для 48 волокон
39 | Оптический пигьейл ММ 50/125 (ОМ3), LC/UPC, LSZH, 1м | 32221 |  | Legrand | шт | 6
40 | Термоусадочная трубка для пигтейлов 40мм (50 шт) | 32744 |  | Legrand | шт | 1
41 | Патч-панель укомплектованная 19''U, категория 6, STP, 24xRJ 45 | 033751 |  | Legrand | шт | 2
42 | Кабельный органайзер 19" 1U, с пластиковыми кольцами | 046522 |  | Legrand | шт | 4
43 | Полка стационарная усиленная L=400мм, черная | FS05-400MP-R |  |  | шт | 1
Стойка коммутационная FD-2.1 в составе:
Пассивное оборудование:
44 | Полка оптическая укомплектованная выдвижная 19', 1U, 24 LC | 032162 |  | Legrand | шт | 1
многомодовых дуплексных коннектора, для 48 волокон
45 | Оптический пигьейл ММ 50/125 (ОМ3), LC/UPC, LSZH, 1м | 32221 |  | Legrand | шт | 6
46 | Термоусадочная трубка для пигтейлов 40мм (50 шт) | 32744 |  | Legrand | шт | 1
47 | Патч-панель укомплектованная 19''U, категория 6, STP, 24xRJ 45 | 033751 |  | Legrand | шт | 1
48 | Кабельный органайзер 19" 1U, с пластиковыми кольцами | 046522 |  | Legrand | шт | 2
Стойка коммутационная FD-2.2 в составе:
Пассивное оборудование:
49 | Полка оптическая укомплектованная выдвижная 19', 1U, 24 LC | 032162 |  | Legrand | шт | 1
многомодовых дуплексных коннектора, для 48 волокон
50 | Оптический пигьейл ММ 50/125 (ОМ3), LC/UPC, LSZH, 1м | 32221 |  | Legrand | шт | 6
51 | Термоусадочная трубка для пигтейлов 40мм (50 шт) | 32744 |  | Legrand | шт | 1
52 | Патч-панель укомплектованная 19''U, категория 6, STP, 24xRJ 45 | 033751 |  | Legrand | шт | 1
53 | Кабельный органайзер 19" 1U, с пластиковыми кольцами | 046522 |  | Legrand | шт | 2
54 | Полка стационарная усиленная L=400мм, черная | FS05-400MP-R |  |  | шт | 1
Стойка коммутационная FD-2.3 в составе:
Пассивное оборудование:
55 | Полка оптическая укомплектованная выдвижная 19', 1U, 24 LC | 032162 |  | Legrand | шт | 1
многомодовых дуплексных коннектора, для 48 волокон
56 | Оптический пигьейл ММ 50/125 (ОМ3), LC/UPC, LSZH, 1м | 32221 |  | Legrand | шт | 6
57 | Термоусадочная трубка для пигтейлов 40мм (50 шт) | 32744 |  | Legrand | шт | 1
58 | Патч-панель укомплектованная 19''U, категория 6, STP, 24xRJ 45 | 033751 |  | Legrand | шт | 1
59 | Кабельный органайзер 19" 1U, с пластиковыми кольцами | 046522 |  | Legrand | шт | 2
Стойка коммутационная FD-3.1 в составе:
Пассивное оборудование:
60 | Полка оптическая укомплектованная выдвижная 19', 1U, 24 LC | 032162 |  | Legrand | шт | 1
многомодовых дуплексных коннектора, для 48 волокон
61 | Оптический пигьейл ММ 50/125 (ОМ3), LC/UPC, LSZH, 1м | 32221 |  | Legrand | шт | 6
62 | Термоусадочная трубка для пигтейлов 40мм (50 шт) | 32744 |  | Legrand | шт | 1
63 | Патч-панель укомплектованная 19''U, категория 6, STP, 24xRJ 45 | 033751 |  | Legrand | шт | 1
64 | Кабельный органайзер 19" 1U, с пластиковыми кольцами | 046522 |  | Legrand | шт | 2
Стойка коммутационная FD-3.2 в составе:
Пассивное оборудование:
65 | Полка оптическая укомплектованная выдвижная 19', 1U, 24 LC | 032162 |  | Legrand | шт | 1
многомодовых дуплексных коннектора, для 48 волокон
66 | Оптический пигьейл ММ 50/125 (ОМ3), LC/UPC, LSZH, 1м | 32221 |  | Legrand | шт | 6
67 | Термоусадочная трубка для пигтейлов 40мм (50 шт) | 32744 |  | Legrand | шт | 1
68 | Патч-панель укомплектованная 19''U, категория 6, STP, 24xRJ 45 | 033751 |  | Legrand | шт | 1
69 | Кабельный органайзер 19" 1U, с пластиковыми кольцами | 046522 |  | Legrand | шт | 2
70 | Полка стационарная усиленная L=400мм, черная | FS05-400MP-R |  |  | шт | 1
Стойка коммутационная FD-3.3 в составе:
Пассивное оборудование:
71 | Полка оптическая укомплектованная выдвижная 19', 1U, 24 LC | 032162 |  | Legrand | шт | 1
многомодовых дуплексных коннектора, для 48 волокон
72 | Оптический пигьейл ММ 50/125 (ОМ3), LC/UPC, LSZH, 1м | 32221 |  | Legrand | шт | 6
73 | Термоусадочная трубка для пигтейлов 40мм (50 шт) | 32744 |  | Legrand | шт | 1
74 | Патч-панель укомплектованная 19''U, категория 6, STP, 24xRJ 45 | 033751 |  | Legrand | шт | 1
75 | Кабельный органайзер 19" 1U, с пластиковыми кольцами | 046522 |  | Legrand | шт | 2
76 | Полка стационарная усиленная L=400мм, черная | FS05-400MP-R |  |  | шт | 1
Стойка коммутационная BD1 - FD-3.3 в составе:
Активное оборудование:
77 | 128-ми канальный сестевой видеорегистратор c поддержкой | DS-96128NI-I24 |  | Hikvision | шт | 1
24 SATA до 10 Tb
78 | 8-ми канальный сестевой видеорегистратор c поддержкой | DS-7608NI-K1 |  | Hikvision | шт | 1
1 SATA до 8 Tb
79 | Сетевой управляемый коммутатор 24 1000Base-X (1000 Mbit/c) | DS-3E3754TF |  | Hikvision | шт | 1
24 10/100/1000 Mbit/c, 6 10000Base-ТX SFP+
80 | Сетевой управляемый коммутатор 24 10/100/1000 Mbit/c, РоЕ, | DS-3E1526P-SI |  | Hikvision | шт | 2
2 SFP 100/1000 Mbit/c
81 | Сетевой управляемый коммутатор 16 10/100/1000 Mbit/c, РоЕ, | DS-3E1518P-SI |  | Hikvision | шт | 4
2 SFP 100/1000 Mbit/c
82 | Сетевой управляемый коммутатор 8 10/100Base-T(РоЕ), | DS-3E1510P-SI |  | Hikvision | шт | 6
2 1000Base-X, 2 10/100/1000Base-T/SFP
83 | Модуль SFP оптический 1310нм дальность до 1км, LC, MM (Duplex) | HK-SFP-1,25G-1310-DF-MM |  | Hikvision | шт | 32
84 | Сервер видеонаблюдения Процессор: 1×E2324G, | DS-VE11D-C/HW01(C) |  | Hikvision | шт | 1
Оперативная память: 16GB, DDR4 DIMM, Встроенное управление H355
Интерфейс: Ethernet 2×RJ45 10M/100/1000Mbps / 3×USB 2.0/3.0
85 | Сервер хранения данных процессор: 1×Контроллер 64-bit, | SDS-A81024S/240 |  | Hikvision | шт | 1
Количество каналов запись и воспроизведение: 512×каналов (2Мбит/с)
Интерфейс: Ethernet 4×RJ45 10M/100/1000Mbps, Управление Ethernet
1×RJ45 1000Mbps, 3×USB 2.0/3.0/1×RS232/1×VGA,
Носители: 24×SATA HDD 10Tb (в комплекте)
86 | Программное обеспечение Hikvision | HikCentral-P-VSS-64Ch/Base/Promo |  | Hikvision | шт | 1
87 | Программное обеспечение Hikvision, пакет расширения камер | HikCentral-P-VSS-1Ch |  | Hikvision | шт | 67
88 | Пакет расширения модуля Smart Wall | HikCentral-P-SmartWall/Module |  | Hikvision | шт | 1
Оборудование ВН:
89 | 8Мп IP-камера с варифокальным обьективом и ИК-подсветкой до 60м | DS-2CD2683G2-IZS |  | Hikvision | шт | 28
90 | 4Мп IP-камера с варифокальным обьективом и ИК-подсветкой до 40м | DS-2CD3746G2-IZS |  | Hikvision | шт | 103
91 | Панель видеостены 55" | DS-D2055HE-G |  | Hikvision | шт | 6
92 | Кронштейн для 55" дюймового дисплея | DS-DN5501W |  | Hikvision | шт | 6
93 | Кабель HDMI | DH-W-HDMI15M |  | Hikvision | шт | 6
94 | Сетевой видеодикодер | DS-6916UDI (С) |  | Hikvision | шт | 2
ПК рабочая станция:
95 | Системный блок в сосставе: |  |  |  | шт | 1
Inrel Core i5
GeForce RTX4060 8Gb
8Gb DDR4
128 Gb SSD, SATAIII
Windows 11 Pro
96 | Клавиатура + Мышь |  |  |  | шт | 1
97 | Монитор 27" |  |  |  | шт | 1
98 | ИБП SVC 1500 VA, 900W, 2x12V/9 Ah, AVR 145-290 V, 3 розетки | V1500-L-LCD |  |  | шт | 1
99 | Сетевой фильтр, 5 розеток, 3м, 2xUSB, Black | DFS-753 |  |  | шт | 1
Материалы ВН:
100 | Коммутационный шнур категории 5e FTP, LSZH, 1 м |  |  | Legrand | шт | 160
101 | Коммутационный шнур категории 5e FTP, LSZH, 2 м |  |  | Legrand | шт | 10
102 | Оптический (патч-корд), ММ, (OM3), LC/UPC-LC/UPC,(Duplex), 1м |  |  | Legrand | шт | 28
103 | Оптический (патч-корд), MM, (OM3), LC/UPC-LC/UPC,(Duplex), 2м |  |  | Legrand | шт | 10
Кабельная продукция:
104 | Кабель категории 5е, F/UTP LSZH |  |  | Legrand | м | 7930
105 | Кабель оптический внуиренний/наружный 4x50/125 ОМ3 многомодовый |  |  | Legrand | м | 880
106 | Кабель оптический внуиренний/наружный 8x50/125 ОМ3 многомодовый |  |  | Legrand | м | 200.2
107 | Труба гофрированная с зондом Ø20мм |  |  |  | м | 1300
108 | Крепления для гофры (100 шт в упак.) |  |  |  | упак. | 26
109 | Хомут-стяжка нейлоновая (100 шт в упак.) |  |  |  | упак. | 257.0067
Ведомость объёмов работ и расходов составлена на основании рабочей проектной документации, которая не прошла государственную экспертизу и, соответственно, не является окончательной. После прохождения экспертизы возможны изменения и корректировка представленных данных. В настоящей таблице отсутствует информация по внутриплощадочным инженерным сетям.

## СКС
Поз. | Наменование и технические характеристики | Тип, марка, обозначение документа | Код продукта | Поставщик | Ед.изм | Кол-во | Масса ед., кг | Примечание | Подрядчика | Материал (KZT с НДС) |  | Работа (KZT с НДС) |  | Общая цена за ед. | Общая стоим.
[9 empty] | Количество | Цена за ед. | Общая стоим. | Цена за ед. | Общая стоим. | (KZT с НДС) | (KZT с НДС)
Структурированная кабельная система | [10 empty] | 0 |  | 0 |  | 0
Стойка коммутационная BD1 в составе:
Пассивное оборудование:
1 | Шкаф коммутационный 19" 46U 800x1000x2000 мм | 446087 |  | Legrand | шт | 1
2 | Кабельный лоток вертикальный 46U ширина 200 мм | 446096 |  | Legrand | шт | 2
3 | Модуль трехвентиляторный с соединителями МЭК | 446095 |  | Legrand | шт | 2
4 | Термостат для модуля вентиляторного | 446098 |  | Legrand | шт | 1
5 | Кабель электропитания PDU 3x1,5 2М с разьемами С13-DIN49441 | PC-C13D-2M |  | ITK | шт | 11
немецкий стандарт
6 | Полка оптическая укомплектованная выдвижная 19', 1U, 24 LC | 032162 |  | Legrand | шт | 2
многомодовых дуплексных коннектора, для 48 волокон
7 | Оптический пигьейл ММ 50/125 (ОМ3), LC/UPC, LSZH, 1м | 32221 |  | Legrand | шт | 96
8 | Термоусадочная трубка для пигтейлов 40мм (50 шт) | 32744 |  | Legrand | шт | 2
9 | Патч-панель укомплектованная 19''U, категория 6, STP, 24xRJ 45 | 033762 |  | Legrand | шт | 4
10 | Кабельный органайзер 19" 1U, с пластиковыми кольцами | 046522 |  | Legrand | шт | 12
11 | Блок розеток для 19" дюймовых шкафов, | 646823 |  | Legrand | шт | 2
8х2К+З нем.ст. +выкл. PDU 19"
12 | Автоматический выключатель iC60N, C50A, 2P | 003438 |  | Legrand | шт | 1
13 | DIN рейка L=1000мм |  |  |  | шт | 1
14 | Концевой держатель CLIPFIX 35-5 | 3022276 |  |  | шт | 2
15 | ИБП Daker DK Plus 10 кВА | 310177 |  | Legrand | шт | 1
16 | Комп.кроншт.для установки в стойке | 310952 |  | Legrand | шт | 2
Стойка коммутационная FD-1.1 в составе:
Пассивное оборудование:
17 | Шкаф коммутационный 19" 37U 800x800x1800 мм | 446082 |  | Legrand | шт | 1
передняя дверь, задняя металлическая, черный
18 | Модуль трехвентиляторный с соединителями МЭК | 446095 |  | Legrand | шт | 1
19 | Термостат для модуля вентиляторного | 446098 |  | Legrand | шт | 1
20 | Кабель электропитания PDU 3x1,5 2М с разьемами С13-DIN49441 | PC-C13D-2M |  | Legrand | шт | 4
немецкий стандарт
21 | Полка оптическая укомплектованная выдвижная 19', 1U, 24 LC | 032162 |  |  |  | 1
многомодовых дуплексных коннектора, для 48 волокон
22 | Оптический пигьейл ММ 50/125 (ОМ3), LC/UPC, LSZH, 1м | 32221 |  | Legrand | шт | 12
23 | Термоусадочная трубка для пигтейлов 40мм (50 шт) | 32744 |  | Legrand | шт | 1
24 | Патч-панель укомплектованная 19''U, категория 6, STP, 24xRJ 45 | 033762 |  | Legrand | шт | 3
25 | Кабельный органайзер 19" 1U, с пластиковыми кольцами | 046522 |  | Legrand | шт | 6
26 | Блок розеток для 19" дюймовых шкафов, | 646823 |  | Legrand | шт | 1
8х2К+З нем.ст. +выкл. PDU 19"
27 | Автоматический выключатель iC60N, C16A, 2P | 403874 |  | Legrand | шт | 1
28 | DIN рейка L=1000мм |  |  |  | шт | 1
29 | Концевой держатель CLIPFIX 35-5 | 3022276 |  |  | шт | 2
30 | ИБП Daker DK Plus 2 кВА | 310171 |  | Legrand | шт | 1
31 | Комп.кроншт.для установки в стойке | 310952 |  | Legrand | шт | 1
Стойка коммутационная FD-1.2 в составе:
Пассивное оборудование:
32 | Шкаф коммутационный 19" 37U 800x800x1800 мм | 446082 |  | Legrand | шт | 1
передняя дверь, задняя металлическая, черный
33 | Модуль трехвентиляторный с соединителями МЭК | 446095 |  | Legrand | шт | 1
34 | Термостат для модуля вентиляторного | 446098 |  | Legrand | шт | 1
35 | Кабель электропитания PDU 3x1,5 2М с разьемами С13-DIN49441 | PC-C13D-2M |  | Legrand | шт | 4
немецкий стандарт
36 | Полка оптическая укомплектованная выдвижная 19', 1U, 24 LC | 032162 |  |  |  | 1
многомодовых дуплексных коннектора, для 48 волокон
37 | Оптический пигьейл ММ 50/125 (ОМ3), LC/UPC, LSZH, 1м | 32221 |  | Legrand | шт | 12
38 | Термоусадочная трубка для пигтейлов 40мм (50 шт) | 32744 |  | Legrand | шт | 1
39 | Патч-панель укомплектованная 19''U, категория 6, STP, 24xRJ 45 | 033762 |  | Legrand | шт | 3
40 | Кабельный органайзер 19" 1U, с пластиковыми кольцами | 046522 |  | Legrand | шт | 6
41 | Блок розеток для 19" дюймовых шкафов, | 646823 |  | Legrand | шт | 1
8х2К+З нем.ст. +выкл. PDU 19"
42 | Автоматический выключатель iC60N, C16A, 2P | 403874 |  | Legrand | шт | 1
43 | DIN рейка L=1000мм |  |  |  | шт | 1
44 | Концевой держатель CLIPFIX 35-5 | 3022276 |  |  | шт | 2
45 | ИБП Daker DK Plus 2 кВА | 310171 |  | Legrand | шт | 1
46 | Комп.кроншт.для установки в стойке | 310952 |  | Legrand | шт | 1
Стойка коммутационная FD-2.1 в составе:
Пассивное оборудование:
47 | Шкаф коммутационный 19" 37U 800x800x1800 мм | 446082 |  | Legrand | шт | 1
передняя дверь, задняя металлическая, черный
48 | Модуль трехвентиляторный с соединителями МЭК | 446095 |  | Legrand | шт | 1
49 | Термостат для модуля вентиляторного | 446098 |  | Legrand | шт | 1
50 | Кабель электропитания PDU 3x1,5 2М с разьемами С13-DIN49441 | PC-C13D-2M |  | Legrand | шт | 4
немецкий стандарт
51 | Полка оптическая укомплектованная выдвижная 19', 1U, 24 LC | 032162 |  |  |  | 1
многомодовых дуплексных коннектора, для 48 волокон
52 | Оптический пигьейл ММ 50/125 (ОМ3), LC/UPC, LSZH, 1м | 32221 |  | Legrand | шт | 12
53 | Термоусадочная трубка для пигтейлов 40мм (50 шт) | 32744 |  | Legrand | шт | 1
54 | Патч-панель укомплектованная 19''U, категория 6, STP, 24xRJ 45 | 033762 |  | Legrand | шт | 3
55 | Кабельный органайзер 19" 1U, с пластиковыми кольцами | 046522 |  | Legrand | шт | 6
56 | Блок розеток для 19" дюймовых шкафов, | 646823 |  | Legrand | шт | 1
8х2К+З нем.ст. +выкл. PDU 19"
57 | Автоматический выключатель iC60N, C16A, 2P | 403874 |  | Legrand | шт | 1
58 | DIN рейка L=1000мм |  |  |  | шт | 1
59 | Концевой держатель CLIPFIX 35-5 | 3022276 |  |  | шт | 2
60 | ИБП Daker DK Plus 2 кВА | 310171 |  | Legrand | шт | 1
61 | Комп.кроншт.для установки в стойке | 310952 |  | Legrand | шт | 1
Стойка коммутационная FD-2.2 в составе:
Пассивное оборудование:
62 | Шкаф коммутационный 19" 37U 800x800x1800 мм | 446082 |  | Legrand | шт | 1
передняя дверь, задняя металлическая, черный
63 | Модуль трехвентиляторный с соединителями МЭК | 446095 |  | Legrand | шт | 1
64 | Термостат для модуля вентиляторного | 446098 |  | Legrand | шт | 1
65 | Кабель электропитания PDU 3x1,5 2М с разьемами С13-DIN49441 | PC-C13D-2M |  | Legrand | шт | 4
немецкий стандарт
66 | Полка оптическая укомплектованная выдвижная 19', 1U, 24 LC | 032162 |  |  |  | 1
многомодовых дуплексных коннектора, для 48 волокон
67 | Оптический пигьейл ММ 50/125 (ОМ3), LC/UPC, LSZH, 1м | 32221 |  | Legrand | шт | 12
68 | Термоусадочная трубка для пигтейлов 40мм (50 шт) | 32744 |  | Legrand | шт | 1
69 | Патч-панель укомплектованная 19''U, категория 6, STP, 24xRJ 45 | 033762 |  | Legrand | шт | 3
70 | Кабельный органайзер 19" 1U, с пластиковыми кольцами | 046522 |  | Legrand | шт | 6
71 | Блок розеток для 19" дюймовых шкафов, | 646823 |  | Legrand | шт | 1
8х2К+З нем.ст. +выкл. PDU 19"
72 | Автоматический выключатель iC60N, C16A, 2P | 403874 |  | Legrand | шт | 1
73 | DIN рейка L=1000мм |  |  |  | шт | 1
74 | Концевой держатель CLIPFIX 35-5 | 3022276 |  |  | шт | 2
75 | ИБП Daker DK Plus 2 кВА | 310171 |  | Legrand | шт | 1
76 | Комп.кроншт.для установки в стойке | 310952 |  | Legrand | шт | 1
Стойка коммутационная FD-2.3 в составе:
Пассивное оборудование:
77 | Шкаф коммутационный 19" 37U 800x800x1800 мм | 446082 |  | Legrand | шт | 1
передняя дверь, задняя металлическая, черный
78 | Модуль трехвентиляторный с соединителями МЭК | 446095 |  | Legrand | шт | 1
79 | Термостат для модуля вентиляторного | 446098 |  | Legrand | шт | 1
80 | Кабель электропитания PDU 3x1,5 2М с разьемами С13-DIN49441 | PC-C13D-2M |  | Legrand | шт | 4
немецкий стандарт
81 | Полка оптическая укомплектованная выдвижная 19', 1U, 24 LC | 032162 |  |  |  | 1
многомодовых дуплексных коннектора, для 48 волокон
82 | Оптический пигьейл ММ 50/125 (ОМ3), LC/UPC, LSZH, 1м | 32221 |  | Legrand | шт | 12
83 | Термоусадочная трубка для пигтейлов 40мм (50 шт) | 32744 |  | Legrand | шт | 1
84 | Патч-панель укомплектованная 19''U, категория 6, STP, 24xRJ 45 | 033762 |  | Legrand | шт | 3
85 | Кабельный органайзер 19" 1U, с пластиковыми кольцами | 046522 |  | Legrand | шт | 6
86 | Блок розеток для 19" дюймовых шкафов, | 646823 |  | Legrand | шт | 1
8х2К+З нем.ст. +выкл. PDU 19"
87 | Автоматический выключатель iC60N, C16A, 2P | 403874 |  | Legrand | шт | 1
88 | DIN рейка L=1000мм |  |  |  | шт | 1
89 | Концевой держатель CLIPFIX 35-5 | 3022276 |  |  | шт | 2
90 | ИБП Daker DK Plus 2 кВА | 310171 |  | Legrand | шт | 1
91 | Комп.кроншт.для установки в стойке | 310952 |  | Legrand | шт | 1
Стойка коммутационная FD-3.1 в составе:
Пассивное оборудование:
92 | Шкаф коммутационный 19" 37U 800x800x1800 мм | 446082 |  | Legrand | шт | 1
передняя дверь, задняя металлическая, черный
93 | Модуль трехвентиляторный с соединителями МЭК | 446095 |  | Legrand | шт | 1
94 | Термостат для модуля вентиляторного | 446098 |  | Legrand | шт | 1
95 | Кабель электропитания PDU 3x1,5 2М с разьемами С13-DIN49441 | PC-C13D-2M |  | Legrand | шт | 4
немецкий стандарт
96 | Полка оптическая укомплектованная выдвижная 19', 1U, 24 LC | 032162 |  |  |  | 1
многомодовых дуплексных коннектора, для 48 волокон
97 | Оптический пигьейл ММ 50/125 (ОМ3), LC/UPC, LSZH, 1м | 32221 |  | Legrand | шт | 12
98 | Термоусадочная трубка для пигтейлов 40мм (50 шт) | 32744 |  | Legrand | шт | 1
99 | Патч-панель укомплектованная 19''U, категория 6, STP, 24xRJ 45 | 033762 |  | Legrand | шт | 3
100 | Кабельный органайзер 19" 1U, с пластиковыми кольцами | 046522 |  | Legrand | шт | 6
101 | Блок розеток для 19" дюймовых шкафов, | 646823 |  | Legrand | шт | 1
8х2К+З нем.ст. +выкл. PDU 19"
102 | Автоматический выключатель iC60N, C16A, 2P | 403874 |  | Legrand | шт | 1
103 | DIN рейка L=1000мм |  |  |  | шт | 1
104 | Концевой держатель CLIPFIX 35-5 | 3022276 |  |  | шт | 2
105 | ИБП Daker DK Plus 2 кВА | 310171 |  | Legrand | шт | 1
106 | Комп.кроншт.для установки в стойке | 310952 |  | Legrand | шт | 1
Стойка коммутационная FD-3.2 в составе:
Пассивное оборудование:
107 | Шкаф коммутационный 19" 37U 800x800x1800 мм | 446082 |  | Legrand | шт | 1
передняя дверь, задняя металлическая, черный
108 | Модуль трехвентиляторный с соединителями МЭК | 446095 |  | Legrand | шт | 1
109 | Термостат для модуля вентиляторного | 446098 |  | Legrand | шт | 1
110 | Кабель электропитания PDU 3x1,5 2М с разьемами С13-DIN49441 | PC-C13D-2M |  | Legrand | шт | 4
немецкий стандарт
111 | Полка оптическая укомплектованная выдвижная 19', 1U, 24 LC | 032162 |  |  |  | 1
многомодовых дуплексных коннектора, для 48 волокон
112 | Оптический пигьейл ММ 50/125 (ОМ3), LC/UPC, LSZH, 1м | 32221 |  | Legrand | шт | 12
113 | Термоусадочная трубка для пигтейлов 40мм (50 шт) | 32744 |  | Legrand | шт | 1
114 | Патч-панель укомплектованная 19''U, категория 6, STP, 24xRJ 45 | 033762 |  | Legrand | шт | 3
115 | Кабельный органайзер 19" 1U, с пластиковыми кольцами | 046522 |  | Legrand | шт | 6
116 | Блок розеток для 19" дюймовых шкафов, | 646823 |  | Legrand | шт | 1
8х2К+З нем.ст. +выкл. PDU 19"
117 | Автоматический выключатель iC60N, C16A, 2P | 403874 |  | Legrand | шт | 1
118 | DIN рейка L=1000мм |  |  |  | шт | 1
119 | Концевой держатель CLIPFIX 35-5 | 3022276 |  |  | шт | 2
120 | ИБП Daker DK Plus 2 кВА | 310171 |  | Legrand | шт | 1
121 | Комп.кроншт.для установки в стойке | 310952 |  | Legrand | шт | 1
Стойка коммутационная FD-3.3 в составе:
Пассивное оборудование:
122 | Шкаф коммутационный 19" 37U 800x800x1800 мм | 446082 |  | Legrand | шт | 1
передняя дверь, задняя металлическая, черный
123 | Модуль трехвентиляторный с соединителями МЭК | 446095 |  | Legrand | шт | 1
124 | Термостат для модуля вентиляторного | 446098 |  | Legrand | шт | 1
125 | Кабель электропитания PDU 3x1,5 2М с разьемами С13-DIN49441 | PC-C13D-2M |  | Legrand | шт | 4
немецкий стандарт
126 | Полка оптическая укомплектованная выдвижная 19', 1U, 24 LC | 032162 |  |  |  | 1
многомодовых дуплексных коннектора, для 48 волокон
127 | Оптический пигьейл ММ 50/125 (ОМ3), LC/UPC, LSZH, 1м | 32221 |  | Legrand | шт | 12
128 | Термоусадочная трубка для пигтейлов 40мм (50 шт) | 32744 |  | Legrand | шт | 1
129 | Патч-панель укомплектованная 19''U, категория 6, STP, 24xRJ 45 | 033762 |  | Legrand | шт | 3
130 | Кабельный органайзер 19" 1U, с пластиковыми кольцами | 046522 |  | Legrand | шт | 6
131 | Блок розеток для 19" дюймовых шкафов, | 646823 |  | Legrand | шт | 1
8х2К+З нем.ст. +выкл. PDU 19"
132 | Автоматический выключатель iC60N, C16A, 2P | 403874 |  | Legrand | шт | 1
133 | DIN рейка L=1000мм |  |  |  | шт | 1
134 | Концевой держатель CLIPFIX 35-5 | 3022276 |  |  | шт | 2
135 | ИБП Daker DK Plus 2 кВА | 310171 |  | Legrand | шт | 1
136 | Комп.кроншт.для установки в стойке | 310952 |  | Legrand | шт | 1
Стойка коммутационная ВD1 - FD-3.3 в составе:
Активное оборудование:
137 | Точка доступа AirEngine5761-11(11ax indoor,2+2 dual bands,smart | 02353VUR |  | Huawei | шт | 84
antenna,USB,BLE); Hi-Care Basic AirEngine5761-11_36Month(s)
138 | Wi-Fi контроллер AC6508 mainframe (10*GE ports, 2*10GE SFP+ ports, | 02354FRJ-001 |  | Huawei | шт | 1
with the AC/DC adapter); Access Controller AP Resource License(32 AP);
Access Controller AP Resource License(128 AP); 250mm*180mm*
1Uequipment front mounting ear(1set); Hi-Care Application Software
Support Service Access Controller AP Resource License(32
AP)_36Month(s); Hi-Care Basic AC6508_36Month(s); Hi-Care Application )
Software Support Service Access Controller AP Resource License(128
AP)_36Month(s
139 | Коммутатор доступа CloudEngine S5735-L8P4S-A-V2 |  |  | Huawei | шт | 1
(8*10/100/1000BASE-T ports, 4*10GE SFP+ ports,
PoE+, AC power); S57XX-L Series Basic SW,Per Device; SFP+,10G,High
Speed Direct-attach Cables,3m,SFP+20M,CC2P0.254B(S),SFP+20M,Used
indoor; Hi-Care Basic S5735-L24P4X-A_36Month(s)
140 | Коммутатор доступа CloudEngine S5735-L24P4XE-A-V2 | 98012026 |  | Huawei | шт | 11
(24*10/100/1000BASE-T ports, 4*10GE SFP+ ports, 2*12GE stack ports,
PoE+, AC power); S57XX-L Series Basic SW,Per Device; SFP+,10G,High
Speed Direct-attach Cables,3m,SFP+20M,CC2P0.254B(S),SFP+20M,Used
indoor; Hi-Care Basic S5735-L24P4X-A_36Month(s)
141 | Коммутатор доступа CloudEngine S5735-L48P4XE-A-V2 | 98012120 |  | Huawei | шт | 7
(48*10/100/1000BASE-T ports, 4*10GE SFP+ ports, 2*12GE stack ports,
PoE+, 1*AC power); S57XX-L Series Basic SW,Per Device; SFP+,10G,High
Speed Direct-attach Cables,3m,SFP+20M,CC2P0.254B(S),SFP+20M,Used
indoor; Hi-Care Basic S5735-L48P4XE_36Month(s)
142 | Коммутатор ядра CloudEngine S12700E-4 Assembly Chassis; 2*S12700E | 02115869 |  | Huawei | шт | 2
main control unit EC; 2*S12700E switch fabric unit E(X1); 2*12-port 40GE
QSFP+ inferface card (X6E,QSFP+); 3*3000W AC Power Module(Black);
S12700E Series Basic SW,Per Device; 12*40GBase-eSR4 Optical
Transceiver,QSFP+,40G,Multi-mode (850nm,0.3km,MPO)(connecting to one
QSFP+ or four SFP+); Hi-Care Basic S12700E-4 Chassis_36Month(s); 2*Hi-
Care Basic 12-port 40GE QSFP+ inferface card (X6,QSFP+)_36Month(s)
143 | Система хранения данных OceanStor Dorado 3000 V6(2U,Dual | 02355TLJ |  | Huawei | шт | 1
Ctrl,NVME,AC\240V HVDC,128GB Cache,8*1Gb ETH,8*10Gb ETH(Including
Multi-Mode SFP+),25*Palm,SPE62C0225); 8*3.84TB SSD NVMe Palm Disk
Unit(7"); 8*Patch Cord,DLC/PC,DLC/PC,Multi-mode,10m,A1a.2,2mm,42mm
DLC,OM3 bending insensitive; SAN Advanced License (Including
DeviceManager,Thin,Migration,Snap,Replication,Clone,QoS,Erase,DME
IQ,Virtualization,Metro,CDP); 39*Capacity License (per TiB Effective
Capacity,Including SmartDedupe&SmartCompression); Hi-Care Application
Software Upgrade Support Service OceanStor Dorado 3000 V6 All-
Software License Package_36Month(s)
144 | Маршрутизатор AR6140E-9G-2AC AC host, 5*GE RJ45, 4*GE SFP, 1*USB | 02353UYT-002 |  | Huawei | шт | 1
2.0, 4*SIC; RJ45-to-DB9,Adapter Console Cable,3m; Hi-Care Basic AR6140-
9G-2AC_36Month(s)
145 | Межсетевой экран USG6555F(HTM)-AC Host(2*GE RJ45 + 8*GE COMBO + | 02355FCQ | Праис-лист |  | шт | 2
2*10GE SFP+,1 AC power); M.2 SSD,SATA 6Gb/s-240GB,Hot-Swappable;
Extension Guide Rail; Threat Protection Subscription Per Year (Applies to
USG6555F)(Annual fee validity period : 3 years from" PO signed plus 90
days "); Hi-Care Basic USG6555F_36Month(s)
146 | Сервер 2288H V7 (8*2.5inch HDD Chassis)H22H-07(For oversea); 2*Server | 0231Y047 |  | Huawei | шт | 2
Platinum 900W Version 2.0 AC power supply-ST; 2*Intel Xeon Silver
4514Y(2.0GHz/16-Core/30MB/150W) Emerald Rapids MCC CPU (with 2U
Soldering-special heat sink); 4*DDR5 RDIMM,32GB,288pin,0.357ns,
5600000KHz,1.1V,ECC,2Rank(2G*8bit); 2*SSD,480GB,SATA 6Gb/s,Read
Intensive,PM893 Series,2.5inch(2.5inch Drive Bay); RAID Card SuperCap,used
for 35xx/39xx; XC383 BC53ETHG-OCP3.0 Ethernet Card-10GE(CX-4 Lx)-
Dual Port-SFP+(without optical module)-PCIE 3.0 X8-Vendor ID 15b3-Device
ID 1015-2-Subvendor ID 1f24-Subdevice ID 200d; 1*16X SLOT(PCIE5.0)+2*8X
SLOT(PCIE4.0)-IO1&2 module; XP212 Ethernet Adapter,1Gb Electrical
Interface(Intel I350),4-Port,RJ45,PCIe 2.0 x4; 9560-8i,PCIe RAID
Controller,4GB Cache,PCIe 4.0 X8-HH/HL; Air duct(2U radiator); 4*8038+
Fan module; High Speed Cable,HS Cable Slimline-2*mini SAS
HD,0.8m&0.7m,Slimline X8 STR,2*((31AWG*1Pair+31AWG*2Drain)
*8+31AWG*1Pair*4),2*Internal mini SAS HD R/A,Slimline-2*mini SAS HD;
2*Optical transceiver,SFP+,850nm,10Gb/s,-7.3~-1dBm,-9.9dBm,LC, MM,0.3km;
Ball Bearing Rail Kit(Direct delivery material); Cable Management Arm
(Direct delivery material); 2*Power cord,Europe AC Power
Cable,250V10A,3.0m,PFSM,(H05VVF 1.0^2(3C)),C13SF,250V,10A,BLack; 2*Power
Cords Cable,Europe AC 250V10A,1.8m,C14SM,H05VV-F- 3*1.00^2,C13SF,PDU
Cable; Super-Care Onsite Standard 2288H V7_36Month(s)
Розетки и аксессуары:
147 | Встраиваемая коробка Batibox, одноместная, для кирпичных стен, | 080108 |  | Legrand | шт | 47
круглая, диаметр 67 мм, глубина 40 мм, с винтами
148 | Коробка одноместная Batibox, для сухих перегородок, винт/захват, | 080041 |  | Legrand | шт | 326
1-местная, глубина 40
149 | Розетка RJ 45, Mosaic, кат. 6 FTP 45°, 2 модуля, белый | 076507 |  | Legrand | шт | 92
150 | Розетка RJ 45 двойная, Mosaic, кат. 6 FTP 45°, 2 модуля, белый | 076506 |  | Legrand | шт | 44
151 | Рамка Mosaic, 2 модуля | 078722L |  | Legrand |  | 174
152 | Рамка Mosaic, 4 модуля | 078725L |  | Legrand |  | 13
153 | Регулируемый напольный бокс 65мм | 088069 |  | Legrand |  | 3
154 | Напольный бокс с откидной крышкой | 088064 |  | Legrand |  | 3
155 | Розетка RJ45, Mosaic, кат.6, 1 модуль, белый | 076561 |  | Legrand | шт | 6
Телефония:
156 | Цифровая IP ATC Grandstream | UCM6308 |  |  | шт | 1
157 | Телефон SIP Yealink SIP-T30 | Yealink SIP-T30 |  |  | шт | 49
Материалы СКС:
158 | Коммутационный шнур категории 6 FTP, PVC, 1 м | PC01-C6F-1M |  | Legrand | шт | 960
159 | Коммутационный шнур категории 6 FTP, PVC, 2 м | PC01-C6F-2M |  | Legrand | шт | 10
160 | Оптический (патч-корд), ММ, 50/125 (OM3), LC/UPC-LC/UPC,(Duplex), 1м | FPC5003-LCU-LCU-C2L-1M |  | Legrand | шт | 18
161 | Оптический (патч-корд), ММ, 50/125 (OM3), LC/UPC-LC/UPC,(Duplex), 2м | FPC5003-LCU-LCU-C2L-2M |  | Legrand | шт | 8
162 | Оптический (патч-корд), ММ, 50/125 (OM3), LC/UPC-LC/UPC,(Duplex), 5м | FPC5003-LCU-LCU-C2L-5M |  | Legrand | шт | 6
Кабеленесущая продукция:
163 | Проволочный лоток 400x60x3000 | ПЛМ-400.60 |  | OSTEC | м | 72
164 | Проволочный лоток 300x60x3000 | ПЛМ-300.60 |  | OSTEC | м | 114
165 | Проволочный лоток 150x60x3000 | ПЛМ-150.60 |  | OSTEC | м | 378
166 | Проволочный лоток 100x60x3000 | ПЛМ-100.60 |  | OSTEC | м | 582
167 | Соединитель проволочного лотка перфорированный 30х250 | СПЛП |  | OSTEC | шт | 756
168 | Соединитель проволочного лотка 20 одинарный (крепежный комплект) | СПЛО20 |  | OSTEC | шт | 2268
169 | Соединитель проволочного лотка двойной 20 (крепежный комплект) | СПЛД20 |  | OSTEC | шт | 220
170 | Шпилька М8x2000 мм | ШП8-2к |  | OSTEC | шт | 802.2
171 | Профиль перфорированный С-образный 30х20х3000х2 | ПП-П |  | OSTEC | шт | 91.2
172 | Соединитель проволочного лотка 20 одинарный (крепежный комплект) | СПЛО20 |  | OSTEC | шт | 2278
173 | Гайка М8 | ГМ8к |  | OSTEC | шт | 3456
174 | Шайба ШМ8 | ШМ8к |  | OSTEC | шт | 3456
175 | Анкер забиваемый М8x30 | АЗМ830к |  | OSTEC | шт | 1728
Кабельная продукция:
176 | Кабель F/UTP кат. 6 LSZH | 500105 |  | Legrand | м | 62525
177 | Кабель оптический внутренний/наружный 4x50/125 OM3 многомодовый | 32537 |  | Legrand | м | 80
178 | Труба гофрированная с зондом Ø20 |  |  |  | м | 9900
179 | Крепления для гофры (100 шт в упак.) |  |  |  | упак. | 198
179 | Труба гладкая Ø20 (черная), ПНД |  |  |  | м | 514
180 | Хомут-стяжка нейлоновая (100 шт в упак.) |  |  |  | упак. | 2086.8333
181 | Держатель оцинкованный двухсторонний d-20мм | H20DH6.5x5 |  |  | шт | 514
Ведомость объёмов работ и расходов составлена на основании рабочей проектной документации, которая не прошла государственную экспертизу и, соответственно, не является окончательной. После прохождения экспертизы возможны изменения и корректировка представленных данных. В настоящей таблице отсутствует информация по внутриплощадочным инженерным сетям.

## АГПТ
Поз. | Наменование и технические характеристики | Тип, марка, обозначение документа | Код продукта | Поставщик | Ед.изм | Кол-во | Масса ед., кг | Примечание | Подрядчика | Материал (KZT с НДС) |  | Работа (KZT с НДС) |  | Общая цена за ед. | Общая стоим.
[9 empty] | Количество | Цена за ед. | Общая стоим. | Цена за ед. | Общая стоим. | (KZT с НДС) | (KZT с НДС)
Автоматическое газовое пожаротушение | [10 empty] | 0 |  | 0 |  | 0
Оборудование
1 | Прибор приемно-контрольный и управления охранно-пожарный адресный | R3-Рубеж-2ОП |  |  | шт. | 1
2 | Пульт дистанционного управления системы пожаротушения | R3-Рубеж-ПДУ-ПТ |  |  | шт. | 2
3 | Источник вторичного электропитания резервированный адресный | ИВЭПР 12/2 RS-R3 2х12 БР |  |  | шт. | 1
4 | Источник вторичного электропитания резервированный адресный | ИВЭПР 24/2,5 RS-R3 2х7 БР |  |  | шт. | 8
5 | Модуль автоматики пожаротушения | МПТ-1-R3 |  |  | шт. | 8
6 | Программатор адресных устройств | ПКУ-1-R3 |  |  | шт. | 1
7 | Элемент дистанционного управления | ЭДУ-ПТ |  |  | шт. | 8
8 | Извещатель пожарный дымовой оптико-электронный | ИП 212-141 |  |  | шт. | 48
9 | Извещатель магнитоконтактный | ИО-102-20 А2П |  |  | шт. | 8
10 | Источник вторичного электропитания резервированный | ИВЭПР 12/2 исп. 2х7-P-БР |  |  | шт. | 1
11 | Бокс резервного электропитания | БР12 исп. 2х12 |  |  | шт. | 1
12 | Аккумуляторная батарея 12 Ач |  |  |  | шт. | 4
13 | Аккумуляторная батарея 7 Ач |  |  |  | шт. | 18
14 | Оповещатель охранно-пожарный световой | ОПОП 1-8 "Автоматика отключена", 24В |  |  | шт. | 8
15 | Оповещатель охранно-пожарный световой | ОПОП 1-8 "Газ не входи", 24В |  |  | шт. | 8
16 | Оповещатель охранно-пожарный световой | ОПОП 1-8 "Газ уходи", 24В |  |  | шт. | 8
17 | Оповещатель охранно-пожарный комбинированный | ОПОП 124-7 24В |  |  | шт. | 16
Кабели и провода
18 | Кабель симметричный парной скрутки низкотоксичный, сеч. 1x2x0,75 | КПСнг(А)-FRLSLTx |  |  | м | 46
19 | Кабель cиловой огнестойкий малодымный низкотоксичный, сеч. 3x1,5 | ВВГнг(А)-FRLSLTx |  |  | м | 39
20 | Кабель связи симметричный, сеч. 2x2x0,51 | PTK-LAN F/UTP Cat 5e PVC ГОСТ Р 54429-2011 |  |  | м | 283
21 | Кабель симметричный парной скрутки низкотоксичный, сеч. 1x2x0,5 | КПСнг(А)-FRLSLTx |  |  | м | 1001
22 | Труба гофрированная самозатухающая ТГТ СЗ O 20 ммс зондом (75м) |  |  |  | м | 1086
23 | Труба гладкая самозатухающая ПВХ O 40 |  |  |  | м | 20
24 | Крепление для гофрированной трубы (упак.-100шт.) | ДУ20 |  |  | упак. | 33
25 | Кабельный хомут, бесцветный, уп. 100 шт. 280мм х 3,5мм | Пластиковый хомут |  |  | упак. | 16
Оборудование газового пожаротушения
Помещение 74.1
26 | Модуль газового пожаротушения | МПТГ-"PROFFEX" -(65-40-32) |  | 248-305-0838 | шт. | 2
27 | Газовое огнетушащее вещество хладон (заправка в модуль) | Хладон 227EA |  | 274-801-0301-0001 | кг | 72
28 | Рукав высокого давления | RG-32G/650 |  | 541-801-8403-0004 | шт. | 1
29 | Устройство электромагнитного пуска для модулей | MFZ1-90F |  | 541-801-8402-0001 | шт. | 1
30 | Сигнализатор давления универсальный | XF-8S |  | 541-801-8407-0002 | шт. | 1
31 | Стойка | СРС 1 - 40л |  | ТОО "Консэл" | шт. | 1
32 | Клапан сброса избыточного давления | КСИД-П-0,5-600 |  |  | шт. | 1
33 | Декоративная решетка для клапана сброса избыточного давления КСИД-П-0,5-600/1,2-600 | РД-600 |  |  | шт. | 1
34 | Насадок PT-20A (DN 20) |  |  | 248-305-1308 | шт. | 1
35 | Насадок PT-32A (DN 32) |  |  | 541-801-8406-0002 | шт. | 1
36 | Штуцер приварной ШП-G3/4" |  |  | 541-801-8408-0002 | шт. | 1
37 | Штуцер приварной ШП-G1 1/4" |  |  | 541-801-8408-0002 | шт. | 1
38 | Секция Ду20, L = 1000 мм, 2хR 3/4" |  |  | прайс | шт. | 8
39 | Секция Ду32, L = 1000 мм, 2хR 1 1/4" |  |  | прайс | шт. | 7
40 | Штуцер приварной для установки РВД Ду32 |  |  | 541-801-8408-0002 | шт. | 1
41 | Тройник Ду 32-20-32 толщ.стенки 10-13мм*15-16мм. Рабочее давление 20 МПа |  |  | прайс | шт. | 1
42 | Отвод резьбовой Ду20 толщ.стенки-7-8мм. Рабочее давление 20МПа. |  |  | прайс | шт. | 4
43 | Отвод резьбовой Ду32 толщ.стенки-8-9мм. Рабочее давление 20МПа. |  |  | прайс | шт. | 3
44 | Комплект для крепления трубы |  |  | прайс | шт. | 12
Помещение 123
45 | Модуль газового пожаротушения | МПТГ-"PROFFEX" -(65-40-32) |  | 248-305-0838 | шт. | 2
46 | Газовое огнетушащее вещество хладон (заправка в модуль) | Хладон 227EA |  | 274-801-0301-0001 | кг | 72
47 | Рукав высокого давления | RG-32G/650 |  | 541-801-8403-0004 | шт. | 1
48 | Устройство электромагнитного пуска для модулей | MFZ1-90F |  | 541-801-8402-0001 | шт. | 1
49 | Сигнализатор давления универсальный | XF-8S |  | 541-801-8407-0002 | шт. | 1
50 | Стойка | СРС 1 - 40л |  | ТОО "Консэл" | шт. | 1
51 | Клапан сброса избыточного давления | КСИД-П-0,5-600 |  |  | шт. | 1
52 | Декоративная решетка для клапана сброса избыточного давления КСИД-П-0,5-600/1,2-600 | РД-600 |  |  | шт. | 1
53 | Насадок PT-20A (DN 20) |  |  | 248-305-1308 | шт. | 1
54 | Насадок PT-32A (DN 32) |  |  | 541-801-8406-0002 | шт. | 1
55 | Штуцер приварной ШП-G3/4" |  |  | 541-801-8408-0002 | шт. | 1
56 | Штуцер приварной ШП-G1 1/4" |  |  | 541-801-8408-0002 | шт. | 1
57 | Секция Ду20, L = 1000 мм, 2хR 3/4" |  |  | прайс | шт. | 7
58 | Секция Ду32, L = 1000 мм, 2хR 1 1/4" |  |  | прайс | шт. | 6
59 | Штуцер приварной для установки РВД Ду32 |  |  | 541-801-8408-0002 | шт. | 1
60 | Тройник Ду 32-20-32 толщ.стенки 10-13мм*15-16мм. Рабочее давление 20 МПа |  |  | прайс | шт. | 1
61 | Отвод резьбовой Ду20 толщ.стенки-7-8мм. Рабочее давление 20МПа. |  |  | прайс | шт. | 4
62 | Отвод резьбовой Ду32 толщ.стенки-8-9мм. Рабочее давление 20МПа. |  |  | прайс | шт. | 3
63 | Комплект для крепления трубы |  |  | прайс | шт. | 11
Помещение 225.2
64 | Модуль газового пожаротушения | МПТГ-"PROFFEX" -(65-60-32) |  |  | шт. | 2
65 | Газовое огнетушащее вещество хладон (заправка в модуль) | Хладон 227EA |  | 274-801-0301-0001 | кг | 124
66 | Рукав высокого давления | RG-32G/650 |  | 541-801-8403-0004 | шт. | 1
67 | Устройство электромагнитного пуска для модулей | MFZ1-90F |  | 541-801-8402-0001 | шт. | 1
68 | Сигнализатор давления универсальный | XF-8S |  | 541-801-8407-0002 | шт. | 1
69 | Стойка | СРС 1 - 60л |  | ТОО "Консэл" | шт. | 1
70 | Клапан сброса избыточного давления | КСИД-П-0,5-600 |  |  | шт. | 1
71 | Декоративная решетка для клапана сброса избыточного давления КСИД-П-0,5-600/1,2-600 | РД-600 |  |  | шт. | 1
72 | Насадок PT-20A (DN 20) |  |  | 248-305-1308 | шт. | 2
73 | Насадок PT-32A (DN 32) |  |  | 541-801-8406-0002 | шт. | 2
74 | Штуцер приварной ШП-G3/4" |  |  | 541-801-8408-0002 | шт. | 2
75 | Штуцер приварной ШП-G1 1/4" |  |  | 541-801-8408-0002 | шт. | 2
76 | Секция Ду20, L = 1000 мм, 2хR 3/4" |  |  | прайс | шт. | 4
77 | Секция Ду25, L = 1000 мм, 2хR 1" |  |  | прайс | шт. | 8
78 | Секция Ду32, L = 1000 мм, 2хR 1 1/4" |  |  | прайс | шт. | 4
79 | Секция Ду40, L = 1000 мм, 2хR 1 1/2" |  |  | прайс | шт. | 7
80 | Штуцер приварной для установки РВД Ду32 |  |  | 541-801-8408-0002 | шт. | 1
81 | Тройник Ду 32-40-32 толщ.стенки 10-13мм*15-16мм. Рабочее давление 20 МПа |  |  | прайс | шт. | 1
82 | Тройник Ду 20-25-20 толщ.стенки 10-13мм*15-16мм. Рабочее давление 20 МПа |  |  | прайс | шт. | 1
83 | Отвод резьбовой Ду20 толщ.стенки-7-8мм. Рабочее давление 20МПа. |  |  | прайс | шт. | 2
84 | Отвод резьбовой Ду25 толщ.стенки-7-8мм. Рабочее давление 20МПа. |  |  | прайс | шт. | 3
85 | Отвод резьбовой Ду32 толщ.стенки-8-9мм. Рабочее давление 20МПа. |  |  | прайс | шт. | 2
86 | Отвод резьбовой Ду40 толщ.стенки-8-9мм. Рабочее давление 20МПа. |  |  | прайс | шт. | 2
87 | Комплект для крепления трубы |  |  | прайс | шт. | 17
88 | Помещение 189.1
89 | Модуль газового пожаротушения | МПТГ-"PROFFEX" -(65-40-32) |  | 248-305-0838 | шт. | 2
90 | Газовое огнетушащее вещество хладон (заправка в модуль) | Хладон 227EA |  | 274-801-0301-0001 | кг | 72
91 | Рукав высокого давления | RG-32G/650 |  | 541-801-8403-0004 | шт. | 1
92 | Устройство электромагнитного пуска для модулей | MFZ1-90F |  | 541-801-8402-0001 | шт. | 1
93 | Сигнализатор давления универсальный | XF-8S |  | 541-801-8407-0002 | шт. | 1
94 | Стойка | СРС 1 - 40л |  | ТОО "Консэл" | шт. | 1
95 | Клапан сброса избыточного давления | КСИД-П-0,5-600 |  |  | шт. | 1
96 | Декоративная решетка для клапана сброса избыточного давления КСИД-П-0,5-600/1,2-600 | РД-600 |  |  | шт. | 1
97 | Насадок PT-20A (DN 20) |  |  | 248-305-1308 | шт. | 1
98 | Насадок PT-32A (DN 32) |  |  | 541-801-8406-0002 | шт. | 1
99 | Штуцер приварной ШП-G3/4" |  |  | 541-801-8408-0002 | шт. | 1
100 | Штуцер приварной ШП-G1 1/4" |  |  | 541-801-8408-0002 | шт. | 1
101 | Секция Ду20, L = 1000 мм, 2хR 3/4" |  |  | прайс | шт. | 7
102 | Секция Ду32, L = 1000 мм, 2хR 1 1/4" |  |  | прайс | шт. | 6
103 | Штуцер приварной для установки РВД Ду32 |  |  | 541-801-8408-0002 | шт. | 1
104 | Тройник Ду 32-20-32 толщ.стенки 10-13мм*15-16мм. Рабочее давление 20 МПа |  |  | прайс | шт. | 1
105 | Отвод резьбовой Ду20 толщ.стенки-7-8мм. Рабочее давление 20МПа. |  |  | прайс | шт. | 4
106 | Отвод резьбовой Ду32 толщ.стенки-8-9мм. Рабочее давление 20МПа. |  |  | прайс | шт. | 3
107 | Комплект для крепления трубы |  |  | прайс | шт. | 11
108 | Помещение 182
109 | Модуль газового пожаротушения | МПТГ-"PROFFEX" -(65-40-32) |  | 248-305-0838 | шт. | 2
110 | Газовое огнетушащее вещество хладон (заправка в модуль) | Хладон 227EA |  | 274-801-0301-0001 | кг | 72
111 | Рукав высокого давления | RG-32G/650 |  | 541-801-8403-0004 | шт. | 1
112 | Устройство электромагнитного пуска для модулей | MFZ1-90F |  | 541-801-8402-0001 | шт. | 1
113 | Сигнализатор давления универсальный | XF-8S |  | 541-801-8407-0002 | шт. | 1
114 | Стойка | СРС 1 - 40л |  | ТОО "Консэл" | шт. | 1
115 | Клапан сброса избыточного давления | КСИД-П-0,5-600 |  |  | шт. | 1
116 | Декоративная решетка для клапана сброса избыточного давления КСИД-П-0,5-600/1,2-600 | РД-600 |  |  | шт. | 1
117 | Насадок PT-20A (DN 20) |  |  | 248-305-1308 | шт. | 1
118 | Насадок PT-32A (DN 32) |  |  | 541-801-8406-0002 | шт. | 1
119 | Штуцер приварной ШП-G3/4" |  |  | 541-801-8408-0002 | шт. | 1
120 | Штуцер приварной ШП-G1 1/4" |  |  | 541-801-8408-0002 | шт. | 1
121 | Секция Ду20, L = 1000 мм, 2хR 3/4" |  |  | прайс | шт. | 7
122 | Секция Ду32, L = 1000 мм, 2хR 1 1/4" |  |  | прайс | шт. | 6
123 | Штуцер приварной для установки РВД Ду32 |  |  | 541-801-8408-0002 | шт. | 1
124 | Тройник Ду 32-20-32 толщ.стенки 10-13мм*15-16мм. Рабочее давление 20 МПа |  |  | прайс | шт. | 1
125 | Отвод резьбовой Ду20 толщ.стенки-7-8мм. Рабочее давление 20МПа. |  |  | прайс | шт. | 4
126 | Отвод резьбовой Ду32 толщ.стенки-8-9мм. Рабочее давление 20МПа. |  |  | прайс | шт. | 3
127 | Комплект для крепления трубы |  |  | прайс | шт. | 11
Помещение 327.1
128 | Модуль газового пожаротушения | МПТГ-"PROFFEX" -(65-60-32) |  |  | шт. | 2
129 | Газовое огнетушащее вещество хладон (заправка в модуль) | Хладон 227EA |  | 274-801-0301-0001 | кг | 124
130 | Рукав высокого давления | RG-32G/650 |  | 541-801-8403-0004 | шт. | 1
131 | Устройство электромагнитного пуска для модулей | MFZ1-90F |  | 541-801-8402-0001 | шт. | 1
132 | Сигнализатор давления универсальный | XF-8S |  | 541-801-8407-0002 | шт. | 1
133 | Стойка | СРС 1 - 60л |  | ТОО "Консэл" | шт. | 1
134 | Клапан сброса избыточного давления | КСИД-П-0,5-600 |  |  | шт. | 1
135 | Декоративная решетка для клапана сброса избыточного давления КСИД-П-0,5-600/1,2-600 | РД-600 |  |  | шт. | 1
136 | Насадок PT-20A (DN 20) |  |  | 248-305-1308 | шт. | 2
137 | Насадок PT-32A (DN 32) |  |  | 541-801-8406-0002 | шт. | 2
138 | Штуцер приварной ШП-G3/4" |  |  | 541-801-8408-0002 | шт. | 2
139 | Штуцер приварной ШП-G1 1/4" |  |  | 541-801-8408-0002 | шт. | 2
140 | Секция Ду20, L = 1000 мм, 2хR 3/4" |  |  | прайс | шт. | 4
141 | Секция Ду25, L = 1000 мм, 2хR 1" |  |  | прайс | шт. | 8
142 | Секция Ду32, L = 1000 мм, 2хR 1 1/4" |  |  | прайс | шт. | 4
143 | Секция Ду40, L = 1000 мм, 2хR 1 1/2" |  |  | прайс | шт. | 7
144 | Штуцер приварной для установки РВД Ду32 |  |  | 541-801-8408-0002 | шт. | 1
145 | Тройник Ду 32-40-32 толщ.стенки 10-13мм*15-16мм. Рабочее давление 20 МПа |  |  | прайс | шт. | 1
146 | Тройник Ду 20-25-20 толщ.стенки 10-13мм*15-16мм. Рабочее давление 20 МПа |  |  | прайс | шт. | 1
147 | Отвод резьбовой Ду20 толщ.стенки-7-8мм. Рабочее давление 20МПа. |  |  | прайс | шт. | 2
148 | Отвод резьбовой Ду25 толщ.стенки-7-8мм. Рабочее давление 20МПа. |  |  | прайс | шт. | 3
149 | Отвод резьбовой Ду32 толщ.стенки-8-9мм. Рабочее давление 20МПа. |  |  | прайс | шт. | 2
150 | Отвод резьбовой Ду40 толщ.стенки-8-9мм. Рабочее давление 20МПа. |  |  | прайс | шт. | 2
151 | Комплект для крепления трубы |  |  | прайс | шт. | 17
152 | Помещение 322.1
153 | Модуль газового пожаротушения | МПТГ-"PROFFEX" -(65-40-32) |  | 248-305-0838 | шт. | 2
154 | Газовое огнетушащее вещество хладон (заправка в модуль) | Хладон 227EA |  | 274-801-0301-0001 | кг | 72
155 | Рукав высокого давления | RG-32G/650 |  | 541-801-8403-0004 | шт. | 1
156 | Устройство электромагнитного пуска для модулей | MFZ1-90F |  | 541-801-8402-0001 | шт. | 1
157 | Сигнализатор давления универсальный | XF-8S |  | 541-801-8407-0002 | шт. | 1
158 | Стойка | СРС 1 - 40л |  | ТОО "Консэл" | шт. | 1
159 | Клапан сброса избыточного давления | КСИД-П-0,5-600 |  |  | шт. | 1
160 | Декоративная решетка для клапана сброса избыточного давления КСИД-П-0,5-600/1,2-600 | РД-600 |  |  | шт. | 1
161 | Насадок PT-20A (DN 20) |  |  | 248-305-1308 | шт. | 1
162 | Насадок PT-32A (DN 32) |  |  | 541-801-8406-0002 | шт. | 1
163 | Штуцер приварной ШП-G3/4" |  |  | 541-801-8408-0002 | шт. | 1
164 | Штуцер приварной ШП-G1 1/4" |  |  | 541-801-8408-0002 | шт. | 1
165 | Секция Ду20, L = 1000 мм, 2хR 3/4" |  |  | прайс | шт. | 7
166 | Секция Ду32, L = 1000 мм, 2хR 1 1/4" |  |  | прайс | шт. | 6
167 | Штуцер приварной для установки РВД Ду32 |  |  | 541-801-8408-0002 | шт. | 1
168 | Тройник Ду 32-20-32 толщ.стенки 10-13мм*15-16мм. Рабочее давление 20 МПа |  |  | прайс | шт. | 1
169 | Отвод резьбовой Ду20 толщ.стенки-7-8мм. Рабочее давление 20МПа. |  |  | прайс | шт. | 4
170 | Отвод резьбовой Ду32 толщ.стенки-8-9мм. Рабочее давление 20МПа. |  |  | прайс | шт. | 3
171 | Комплект для крепления трубы |  |  | прайс | шт. | 11
Помещение 311
172 | Модуль газового пожаротушения | МПТГ-"PROFFEX" -(65-40-32) |  | 248-305-0838 | шт. | 2
173 | Газовое огнетушащее вещество хладон (заправка в модуль) | Хладон 227EA |  | 274-801-0301-0001 | кг | 72
174 | Рукав высокого давления | RG-32G/650 |  | 541-801-8403-0004 | шт. | 1
175 | Устройство электромагнитного пуска для модулей | MFZ1-90F |  | 541-801-8402-0001 | шт. | 1
176 | Сигнализатор давления универсальный | XF-8S |  | 541-801-8407-0002 | шт. | 1
177 | Стойка | СРС 1 - 40л |  | ТОО "Консэл" | шт. | 1
178 | Клапан сброса избыточного давления | КСИД-П-0,5-600 |  |  | шт. | 1
179 | Декоративная решетка для клапана сброса избыточного давления КСИД-П-0,5-600/1,2-600 | РД-600 |  |  | шт. | 1
180 | Насадок PT-20A (DN 20) |  |  | 248-305-1308 | шт. | 1
181 | Насадок PT-32A (DN 32) |  |  | 541-801-8406-0002 | шт. | 1
182 | Штуцер приварной ШП-G3/4" |  |  | 541-801-8408-0002 | шт. | 1
183 | Штуцер приварной ШП-G1 1/4" |  |  | 541-801-8408-0002 | шт. | 1
184 | Секция Ду20, L = 1000 мм, 2хR 3/4" |  |  | прайс | шт. | 7
185 | Секция Ду32, L = 1000 мм, 2хR 1 1/4" |  |  | прайс | шт. | 6
186 | Штуцер приварной для установки РВД Ду32 |  |  | 541-801-8408-0002 | шт. | 1
187 | Тройник Ду 32-20-32 толщ.стенки 10-13мм*15-16мм. Рабочее давление 20 МПа |  |  | прайс | шт. | 1
188 | Отвод резьбовой Ду20 толщ.стенки-7-8мм. Рабочее давление 20МПа. |  |  | прайс | шт. | 4
189 | Отвод резьбовой Ду32 толщ.стенки-8-9мм. Рабочее давление 20МПа. |  |  | прайс | шт. | 3
190 | Комплект для крепления трубы |  |  | прайс | шт. | 11
Ведомость объёмов работ и расходов составлена на основании рабочей проектной документации, которая не прошла государственную экспертизу и, соответственно, не является окончательной. После прохождения экспертизы возможны изменения и корректировка представленных данных. В настоящей таблице отсутствует информация по внутриплощадочным инженерным сетям.

## КЖ
Поз. | Наменование и технические характеристики | Тип, марка, обозначение документа | Код продукта | Поставщик | Ед.изм | Кол-во | Масса ед., кг | Примечание | Подрядчика | Материал (KZT с НДС) |  | Работа (KZT с НДС) |  | Общая цена за ед. | Общая стоим.
[9 empty] | Количество | Цена за ед. | Общая стоим. | Цена за ед. | Общая стоим. | (KZT с НДС) | (KZT с НДС)
Конструкции железобетонные | [10 empty] | 0 |  | 0 |  | 0
Свайное поле
1 | Свая С80.30-8 (пробная) | ГОСТ 19804-2012 |  |  | шт. | 14
2 | Свая С70.30-6 | ГОСТ 19804-2012 |  |  | шт. | 1442
Фундаменты
3 | Арматура Ø10 класса А500С | ГОСТ 34028-2016 |  |  | тн | 59.2854
4 | Арматура Ø12 класса А500С | ГОСТ 34028-2017 |  |  | тн | 13.6608
5 | Арматура Ø14 класса А500С | ГОСТ 34028-2017 |  |  | тн | 8.1145
6 | Арматура Ø16 класса А500С | ГОСТ 34028-2017 |  |  | тн | 166.7235
7 | Арматура Ø18 класса А500С | ГОСТ 34028-2017 |  |  | тн | 3.2728
8 | Арматура Ø20 класса А500С | ГОСТ 34028-2017 |  |  | тн | 30.0215
9 | Арматура Ø22 класса А500С | ГОСТ 34028-2017 |  |  | тн | 0.389
10 | Арматура Ø25 класса А500С | ГОСТ 34028-2017 |  |  | тн | 105.354
11 | Бетон кл.С20/25, F200, W6 |  |  |  | м3 | 2636.25
12 | Бетон кл. С8/10, F200, W6 |  |  |  | м3 | 376.89
Балка стенка
13 | Арматура Ø8 класса А240 | ГОСТ 34028-2016 |  |  | тн | 0.49518
14 | Арматура Ø16 класса А500С | ГОСТ 34028-2017 |  |  | тн | 8.0334
15 | Арматура Ø20 класса А500С | ГОСТ 34028-2017 |  |  | тн | 12.1915
16 | Бетон кл.С20/25, F200, W6 |  |  |  | м3 | 113.44
17 | Бетон кл. С8/10, F200, W6 |  |  |  | м3 | 21.87
Чаша бассейна
18 | Арматура Ø8 класса А240 | ГОСТ 34028-2016 |  |  | тн | 0.357
20 | Арматура Ø10 класса А500С | ГОСТ 34028-2016 |  |  | тн | 0.13714
21 | Арматура Ø12 класса А500С | ГОСТ 34028-2017 |  |  | тн | 13.2556
22 | Арматура Ø16 класса А500С | ГОСТ 34028-2017 |  |  | тн | 0.2768
23 | Арматура Ø18 класса А500С | ГОСТ 34028-2017 |  |  | тн | 0.62384
24 | Арматура Ø20 класса А500С | ГОСТ 34028-2017 |  |  | тн | 1.422
25 | Бетон кл.С20/25, W10 |  |  |  | м3 | 154.97
Стены монолитные
26 | Арматура Ø8 класса А240 | ГОСТ 34028-2016 |  |  | тн | 2.4291
27 | Арматура Ø10 класса А500С | ГОСТ 34028-2016 |  |  | тн | 23.2973
28 | Арматура Ø12 класса А500С | ГОСТ 34028-2017 |  |  | тн | 28.284
29 | Арматура Ø16 класса А500С | ГОСТ 34028-2017 |  |  | тн | 12.6536
30 | Бетон кл.С20/25, F200, W6 |  |  |  | м3 | 310.06
31 | Бетон кл.С20/25 |  |  |  | м3 | 345.96
Колонны
32 | Арматура Ø10 класса А240 | ГОСТ 34028-2016 |  |  | тн | 25.3007
33 | Арматура Ø25 класса А500С | ГОСТ 34028-2017 |  |  | тн | 145.98
34 | Бетон кл.С20/25, F200, W6 |  |  |  | м3 | 77.68
35 | Бетон кл.С20/25 |  |  |  | м3 | 367.77
Плиты перекрытия
36 | Арматура Ø6 класса А240 | ГОСТ 34028-2016 |  |  | тн | 0.395
37 | Арматура Ø10 класса А240 | ГОСТ 34028-2016 |  |  | тн | 17.6146
38 | Арматура Ø8 класса А500С | ГОСТ 34028-2016 |  |  | тн | 28.577
39 | Арматура Ø10 класса А500С | ГОСТ 34028-2016 |  |  | тн | 33.6968
40 | Арматура Ø12 класса А500С | ГОСТ 34028-2017 |  |  | тн | 424.4807
41 | Арматура Ø14 класса А500С | ГОСТ 34028-2017 |  |  | тн | 16.6072
42 | Арматура Ø16 класса А500С | ГОСТ 34028-2017 |  |  | тн | 45.212
43 | Арматура Ø18 класса А500С | ГОСТ 34028-2017 |  |  | тн | 13.8163
44 | Арматура Ø20 класса А500С | ГОСТ 34028-2017 |  |  | тн | 10.94
45 | Арматура Ø22 класса А500С | ГОСТ 34028-2017 |  |  | тн | 23.8191
46 | Бетон кл.С20/25, F200, W6 |  |  |  | м3 | 1401.19
47 | Бетон кл.С20/25 |  |  |  | м3 | 3518.46
48 | Бетон кл. С8/10, F200, W6 |  |  |  | м3 | 336.94
Балки
49 | Арматура Ø8 класса А240 | ГОСТ 34028-2016 |  |  | тн | 1.3042
50 | Арматура Ø10 класса А240 | ГОСТ 34028-2016 |  |  | тн | 31.466
51 | Арматура Ø12 класса А500С | ГОСТ 34028-2017 |  |  | тн | 4.2157
52 | Арматура Ø18 класса А500С | ГОСТ 34028-2017 |  |  | тн | 0.3048
53 | Арматура Ø20 класса А500С | ГОСТ 34028-2017 |  |  | тн | 72.6243
54 | Арматура Ø22 класса А500С | ГОСТ 34028-2017 |  |  | тн | 2.035
55 | Арматура Ø25 класса А500С | ГОСТ 34028-2017 |  |  | тн | 0.1476
56 | Бетон кл.С20/25 |  |  |  | м3 | 337.35
Парапет
57 | Арматура Ø6 класса А240 | ГОСТ 34028-2016 |  |  | тн | 0.13752
58 | Арматура Ø10 класса А500С | ГОСТ 34028-2016 |  |  | тн | 3.2731
59 | Арматура Ø12 класса А500С | ГОСТ 34028-2017 |  |  | тн | 4.6304
60 | Бетон кл.С20/25 |  |  |  | м3 | 70.69
Лестницы
61 | Арматура Ø10 класса А240 | ГОСТ 34028-2016 |  |  | тн | 0.2296
62 | Арматура Ø6 класса А500С | ГОСТ 34028-2017 |  |  | тн | 0.0312
63 | Арматура Ø8 класса А500С | ГОСТ 34028-2017 |  |  | тн | 1.3828
64 | Арматура Ø10 класса А500С | ГОСТ 34028-2016 |  |  | тн | 1.0185
65 | Арматура Ø12 класса А500С | ГОСТ 34028-2017 |  |  | тн | 8.6528
66 | Арматура Ø16 класса А500С | ГОСТ 34028-2017 |  |  | тн | 3.4068
67 | Бетон кл.С20/25 |  |  |  | м3 | 105.43
Ведомость объёмов работ и расходов составлена на основании рабочей проектной документации, которая не прошла государственную экспертизу и, соответственно, не является окончательной. После прохождения экспертизы возможны изменения и корректировка представленных данных. В настоящей таблице отсутствует информация по внутриплощадочным инженерным сетям.

## КМ
Поз. | Наменование и технические характеристики | Тип, марка, обозначение документа | Код продукта | Поставщик | Ед.изм | Кол-во | Масса ед., кг | Примечание | Подрядчика | Материал (KZT с НДС) |  | Работа (KZT с НДС) |  | Общая цена за ед. | Общая стоим.
[9 empty] | Количество | Цена за ед. | Общая стоим. | Цена за ед. | Общая стоим. | (KZT с НДС) | (KZT с НДС)
Конструкции металлические | [10 empty] | 0 |  | 0 |  | 0
Балки
1 | Двутавр 60Ш2 | С345 ГОСТ Р 57837-2017 |  |  | тн | 7.987
2 | Лист t=16 | С345 ГОСТ 19903-2015 |  |  | тн | 0.28
3 | Лист t=20 | С345 ГОСТ 19903-2015 |  |  | тн | 0.352
4 | Лист t=25 | С345 ГОСТ 19903-2015 |  |  | тн | 0.024
Конструкции трибун и сцены
5 | Уголок 110х8 | С345 ГОСТ 8509-93 |  |  | тн | 0.473
6 | Труба Гнз 80х80х4 | С245 ГОСТ 30245-2003 |  |  | тн | 8.085
7 | Лист t=16 | С245 ГОСТ 19903-2015 |  |  | тн | 0.436
Прогоны
8 | Двутавр 35Б1 | С245 ГОСТ Р 57837-2017 |  |  | тн | 32.88
9 | Двутавр 35Б2 | С245 ГОСТ Р 57837-2017 |  |  | тн | 9.687
10 | Лист t=5 | С245 ГОСТ 19903-2015 |  |  | тн | 0.002
11 | Лист t=8 | С245 ГОСТ 19903-2015 |  |  | тн | 0.42
Связи
12 | Труба Гнз 140х140х5 | С245 ГОСТ 30245-2003 |  |  | тн | 11.984
13 | Лист t=10 | С245 ГОСТ 19903-2015 |  |  | тн | 0.241
Фермы
14 | Двутавр 20К1 | С345 ГОСТ Р 57837-2017 |  |  | тн | 4.057
15 | Двутавр 25К1 | С345 ГОСТ Р 57837-2017 |  |  | тн | 2.579
16 | Двутавр 25Ш1 | С345 ГОСТ Р 57837-2017 |  |  | тн | 1.931
17 | Двутавр 30К1 | С345 ГОСТ Р 57837-2017 |  |  | тн | 39.348
18 | Двутавр 30Б1 | С345 ГОСТ Р 57837-2017 |  |  | тн | 5.667
20 | Двутавр 70Ш1 | С345 ГОСТ Р 57837-2017 |  |  | тн | 1.195
21 | Лист t=10 | С245 ГОСТ 19903-2015 |  |  | тн | 0.112
22 | Лист t=10 | С345 ГОСТ 19903-2015 |  |  | тн | 0.575
23 | Лист t=12 | С345 ГОСТ 19903-2015 |  |  | тн | 1.017
24 | Лист t=14 | С345 ГОСТ 19903-2015 |  |  | тн | 0.846
25 | Лист t=16 | С345 ГОСТ 19903-2015 |  |  | тн | 1.426
26 | Лист t=18 | С345 ГОСТ 19903-2015 |  |  | тн | 1.035
27 | Лист t=25 | С345 ГОСТ 19903-2015 |  |  | тн | 0.85
28 | Лист t=30 | С345 ГОСТ 19903-2015 |  |  | тн | 0.368
Ведомость объёмов работ и расходов составлена на основании рабочей проектной документации, которая не прошла государственную экспертизу и, соответственно, не является окончательной. После прохождения экспертизы возможны изменения и корректировка представленных данных. В настоящей таблице отсутствует информация по внутриплощадочным инженерным сетям.

## АР
Поз. | Наменование и технические характеристики | Тип, марка, обозначение документа | Код продукта | Поставщик | Ед.изм | Кол-во | Масса ед., кг | Примечание | Подрядчика | Материал (KZT с НДС) |  | Работа (KZT с НДС) |  | Общая цена за ед. | Общая стоим.
[9 empty] | Количество | Цена за ед. | Общая стоим. | Цена за ед. | Общая стоим. | (KZT с НДС) | (KZT с НДС)
Архитектурные решения | [10 empty] | 0 |  | 0 |  | 0
Отделка полов
1 | Керамогранитная плитка с нескользящей поверхностью, на гидрофобном клею, 300х300х5мм - 10 мм |  |  |  | м2 | 2610.3
2 | Керамогранитная плитка с нескользящей поверхностью, на гидрофобном клею, 300х300х10мм - 15 мм |  |  |  | м2 | 313
3 | Керамогранитная плитка с нескользящей поверхностью, на гидрофобном клею, 300х150х7мм - 15 мм |  |  |  | м2 | 368.54
4 | Керамогранитная плитка с нескользящей поверхностью, на гидрофобном клею, 300х150х10мм - 15 мм |  |  |  | м2 | 597.53
5 | Керамогранитная плитка с нескользящей поверхностью, на гидрофобном клею, 400х400х7,5мм - 15 мм |  |  |  | м2 | 119.92
6 | Керамогранитная плитка с нескользящей поверхностью, на гидрофобном клею, 600х600х10мм - 15 мм |  |  |  | м2 | 8450.41
7 | Керамогранитная плитка с нескользящей поверхностью, на гидрофобном клею, 800х800х15мм - 20 мм |  |  |  | м2 | 5003.31
8 | Ковровое покрытие - 5 мм |  |  |  | м2 | 71.81
9 | Ковролин на клеевом растворе Тип 4 |  |  |  | м2 | 88.32
10 | Доска для спортивного паркета лакированная износостойким лаком - 22 мм |  |  |  | м2 | 887.58
11 | Клеющая мастика для коровых покрытий - 2 мм |  |  |  | м2 | 71.81
12 | Панельная амортизирующая подложка - 27,5 мм |  |  |  | м2 | 887.58
13 | Выравнивающий слой полимерцемента |  |  |  | м2 | 88.32
14 | Стяжка из цементно-песчаного раствора М150 - 12 мм |  |  |  | м2 | 2610.3
15 | Стяжка из цементно-песчаного раствора М150, армированная сеткой 5Вр1 150х150 - 27 мм |  |  |  | м2 | 313
16 | Стяжка из цементно-песчаного раствора М150 - 35 мм |  |  |  | м2 | 201.43
17 | Стяжка из цементно-песчаного раствора М200, армированная сеткой 5Вр1 150х150 - 30 мм |  |  |  | м2 | 887.58
18 | Стяжка из цементно-песчаного раствора М150, армированная сеткой 5Вр1 150х150 - 40 мм |  |  |  | м2 | 7124.72
19 | Стяжка из цементно-песчаного раствора М150, с добавлением полипропиленового фиброволокна (расход 0,9 кг на 1 м3) - 40 мм |  |  |  | м2 | 119.92
20 | Стяжка из цементно-песчаного раствора М150, армированная сеткой 5Вр1 150х150 - 43 мм |  |  |  | м2 | 493.12
21 | Стяжка из цементно-песчаного раствора М150, армированная сеткой 5Вр1 150х150 - 45 мм |  |  |  | м2 | 172.4
22 | Стяжка из цементно-песчаного раствора М150, армированная сеткой 5Вр1 150х150 - 60 мм |  |  |  | м2 | 5003.31
23 | Стяжка из цементно-песчаного раствора М150, армированная сеткой 5Вр1 150х150 - 63 мм |  |  |  | м2 | 731.98
24 | Стяжка из цементно-песчаного раствора М150 - 80 мм |  |  |  | м2 | 88.32
25 | Пленка полиэтиленовая |  |  |  | м2 | 887.58
26 | Техноэласт ЭПП наплавляемая гидроизоляция - 4 мм |  |  |  | м2 | 5533.6
27 | Обмазочная гидроизоляция Полилайн 03 - 1 слой |  |  |  | м2 | 493.12
28 | Обмазочная гидроизоляция Полилайн 03 - 1 слой - 1,5 мм |  |  |  | м2 | 731.98
29 | Проникающий праймер Полибонд 03 - 1 слой |  |  |  | м2 | 4148.4
30 | Керамзитобетон (800кг/м3) - 40 мм |  |  |  | м2 | 493.12
31 | Керамзитобетон (800кг/м3) - 45 мм |  |  |  | м2 | 7172.83
32 | Керамзитобетон (800кг/м3) - 53 мм |  |  |  | м2 | 71.81
33 | Экструдированный пенополистерол - 20 мм |  |  |  | м2 | 6795.27
Ведомость внутренней отделки по газоблоку
34 | Пароизоляция - 1 слой полиэтиленовой пленки |  |  |  | м2 | 25.6
35 | Минплита р=175кг/м3, t=100мм |  |  |  | м2 | 25.6
36 | Штукатурка по полимнрной сетке |  |  |  | м2 | 25.6
37 | Штукатурка - 5 мм |  |  |  | м2 | 16482.34
38 | Шпатлевка ветонитом |  |  |  | м2 | 25.6
39 | Выравнивание сухими смесями - 5 мм |  |  |  | м2 | 15972.71
40 | Грунтовка |  |  |  | м2 | 15972.71
41 | Покраска акриловой краской за 2 раза |  |  |  | м2 | 15627.56
42 | Покраска эмалью |  |  |  | м2 | 370.75
43 | Облицовка керамической плиткой на клею |  |  |  | м2 | 509.63
44 | Обшивка стен HPL панелями |  |  |  | м2 | 38.74
Ведомость внутренней отделки по кирпичу
45 | Пароизоляция - 1 слой полиэтиленовой пленки |  |  |  | м2 | 23.86
46 | Минплита р=175кг/м3, t=100мм |  |  |  | м2 | 23.86
47 | Штукатурка по полимнрной сетке |  |  |  | м2 | 23.86
48 | Штукатурка - 5 мм |  |  |  | м2 | 16.28
49 | Штукатурка - 10 мм |  |  |  | м2 | 3874.82
50 | Штукатурка - 15 мм |  |  |  | м2 | 2465.64
51 | Шпатлевка ветонитом |  |  |  | м2 | 23.86
52 | Выравнивание сухими смесями - 5 мм |  |  |  | м2 | 2465.64
53 | Грунтовка |  |  |  | м2 | 2465.64
54 | Покраска акриловой краской за 2 раза |  |  |  | м2 | 2489.5
55 | Облицовка керамической плиткой на клею |  |  |  | м2 | 3891.1
Ведомость внутренней отделки по бетону
56 | Пароизоляция - 1 слой полиэтиленовой пленки |  |  |  | м2 | 51.93
57 | Минплита р=175кг/м3, t=100мм |  |  |  | м2 | 51.93
58 | Грунтовка |  |  |  | м2 | 6938.6
59 | Гипсовая штукатурка - 5 мм |  |  |  | м2 | 3469.3
60 | Штукатурка по полимнрной сетке |  |  |  | м2 | 51.93
61 | Штукатурка - 5 мм |  |  |  | м2 | 212.19
62 | Шпатлевка ветонитом |  |  |  | м2 | 51.93
63 | Гидроизоляция (2 слоя) |  |  |  | м2 | 82.64
64 | Выравнивание сухими смесями - 5 мм |  |  |  | м2 | 3469.3
65 | Покраска акриловой краской за 2 раза |  |  |  | м2 | 3314.94
66 | Покраска эмалью |  |  |  | м2 | 206.29
67 | Облицовка керамической плиткой на клею |  |  |  | м2 | 212.19
Отделка потолков
68 | Окраска влагостойкой акриловой краской за 2 раза |  |  |  | м2 | 8694.2
69 | Подвесной потолок Грильято 100х100 |  |  |  | м2 | 1235.34
70 | Гипсовые панели Армстронг по металлическим направляющим 600х600х12мм |  |  |  | м2 | 13785.43
71 | Полимерная шпатлевка t=3 мм |  |  |  | м2 | 1235.34
Внутренние светопрозрачные перегородки
72 | Перегородки светопрозрачные, одинарное остекление 14725х3600мм | ГОСТ 31462-2021 |  |  | шт. | 1
73 | Перегородки светопрозрачные, одинарное остекление 2120х3600мм | ГОСТ 31462-2021 |  |  | шт. | 1
74 | Перегородки светопрозрачные, одинарное остекление 14800х3580мм | ГОСТ 31462-2021 |  |  | шт. | 1
75 | Перегородки светопрозрачные, одинарное остекление 4100х3600мм (Огнестойкие EIW15) | ГОСТ 31462-2021 |  |  | шт. | 6
76 | Перегородки светопрозрачные, одинарное остекление 4100х3580мм (Огнестойкие EIW15) | ГОСТ 31462-2021 |  |  | шт. | 3
77 | Перегородки светопрозрачные, одинарное остекление 2350х3580мм | ГОСТ 31462-2021 |  |  | шт. | 1
78 | Перегородки светопрозрачные, одинарное остекление 6800х3600мм (Огнестойкие EIW15) | ГОСТ 31462-2021 |  |  | шт. | 1
79 | Перегородки светопрозрачные, одинарное остекление 5600х3600мм (Огнестойкие EIW15) | ГОСТ 31462-2021 |  |  | шт. | 1
80 | Перегородки светопрозрачные, одинарное остекление 9200х3580мм (Огнестойкие EIW15) | ГОСТ 31462-2021 |  |  | шт. | 1
81 | Перегородки светопрозрачные, одинарное остекление 11550х3600мм (Огнестойкие EIW15) | ГОСТ 31462-2021 |  |  | шт. | 1
82 | Перегородки светопрозрачные, одинарное остекление 1750х2100мм (Огнестойкие EIW15) | ГОСТ 31462-2021 |  |  | шт. | 1
83 | Перегородки светопрозрачные, одинарное остекление 2525х3580мм | ГОСТ 31462-2021 |  |  | шт. | 1
84 | Перегородки светопрозрачные, одинарное остекление 2550х3580мм (Огнестойкие EIW15) | ГОСТ 31462-2021 |  |  | шт. | 1
85 | Перегородки светопрозрачные, одинарное остекление 3450х3600мм | ГОСТ 31462-2021 |  |  | шт. | 1
86 | Перегородки светопрозрачные, одинарное остекление 4100х3600мм | ГОСТ 31462-2021 |  |  | шт. | 1
87 | Перегородки светопрозрачные, одинарное остекление 3850х3600мм | ГОСТ 31462-2021 |  |  | шт. | 1
88 | Перегородки светопрозрачные, одинарное остекление 3030х3600мм | ГОСТ 31462-2021 |  |  | шт. | 1
89 | Перегородки светопрозрачные, одинарное остекление 2320х3600мм | ГОСТ 31462-2021 |  |  | шт. | 1
90 | Перегородки светопрозрачные, одинарное остекление 2050х3580мм (Огнестойкие EIW15) | ГОСТ 31462-2021 |  |  | шт. | 1
91 | Перегородки светопрозрачные, одинарное остекление 4100х3600мм | ГОСТ 31462-2021 |  |  | шт. | 2
92 | Перегородки светопрозрачные, одинарное остекление 4820х3600мм (Огнестойкие EIW15) | ГОСТ 31462-2021 |  |  | шт. | 2
93 | Перегородки светопрозрачные, одинарное остекление 2160х3600мм (Огнестойкие EIW15) | ГОСТ 31462-2021 |  |  | шт. | 1
94 | Перегородки светопрозрачные, одинарное остекление 2920х3600мм (Огнестойкие EIW15) | ГОСТ 31462-2021 |  |  | шт. | 2
95 | Перегородки светопрозрачные, одинарное остекление 7100х3600мм | ГОСТ 31462-2021 |  |  | шт. | 1
96 | Перегородки светопрозрачные, одинарное остекление 2930х3600мм | ГОСТ 31462-2021 |  |  | шт. | 2
97 | Перегородки светопрозрачные, одинарное остекление 3250х3580мм | ГОСТ 31462-2021 |  |  | шт. | 1
98 | Перегородки светопрозрачные, одинарное остекление 5600х3580мм | ГОСТ 31462-2021 |  |  | шт. | 1
99 | Перегородки светопрозрачные, одинарное остекление 8450х3580мм | ГОСТ 31462-2021 |  |  | шт. | 1
100 | Перегородки светопрозрачные, одинарное остекление 1675х3600мм | ГОСТ 31462-2021 |  |  | шт. | 2
101 | Перегородки светопрозрачные, одинарное остекление 2600х3600мм | ГОСТ 31462-2021 |  |  | шт. | 2
102 | Перегородки светопрозрачные, одинарное остекление 6800х3600мм | ГОСТ 31462-2021 |  |  | шт. | 2
103 | Перегородки светопрозрачные, одинарное остекление 7800х3580мм | ГОСТ 31462-2021 |  |  | шт. | 1
104 | Перегородки светопрозрачные, одинарное остекление 2920х2100мм (Огнестойкие EIW15) | ГОСТ 31462-2021 |  |  | шт. | 1
105 | Перегородки светопрозрачные, одинарное остекление 18600х500мм (Огнестойкие EIW15) | ГОСТ 31462-2021 |  |  | шт. | 31
106 | Перегородки светопрозрачные, одинарное остекление 2780х500мм (Огнестойкие EIW15) | ГОСТ 31462-2021 |  |  | шт. | 2
107 | Перегородки светопрозрачные, одинарное остекление 5100х500мм (Огнестойкие EIW15) | ГОСТ 31462-2021 |  |  | шт. | 3
108 | Перегородки светопрозрачные, одинарное остекление 5400х500мм (Огнестойкие EIW15) | ГОСТ 31462-2021 |  |  | шт. | 10
109 | Перегородки светопрозрачные, одинарное остекление 3070х500мм (Огнестойкие EIW15) | ГОСТ 31462-2021 |  |  | шт. | 2
110 | Перегородки светопрозрачные, одинарное остекление 2330х500мм (Огнестойкие EIW15) | ГОСТ 31462-2021 |  |  | шт. | 2
111 | Перегородки светопрозрачные, одинарное остекление 5230х500мм (Огнестойкие EIW15) | ГОСТ 31462-2021 |  |  | шт. | 1
112 | Перегородки светопрозрачные, одинарное остекление 5240х500мм (Огнестойкие EIW15) | ГОСТ 31462-2021 |  |  | шт. | 1
113 | Перегородки светопрозрачные, одинарное остекление 5050х500мм (Огнестойкие EIW15) | ГОСТ 31462-2021 |  |  | шт. | 1
114 | Перегородки светопрозрачные, одинарное остекление 6700х500мм (Огнестойкие EIW15) | ГОСТ 31462-2021 |  |  | шт. | 2
115 | Перегородки светопрозрачные, одинарное остекление 5300х500мм (Огнестойкие EIW15) | ГОСТ 31462-2021 |  |  | шт. | 1
116 | Перегородки светопрозрачные, одинарное остекление 6100х500мм (Огнестойкие EIW15) | ГОСТ 31462-2021 |  |  | шт. | 6
117 | Перегородки светопрозрачные, одинарное остекление 3200х500мм (Огнестойкие EIW15) | ГОСТ 31462-2021 |  |  | шт. | 3
118 | Перегородки светопрозрачные, одинарное остекление 3100х500мм (Огнестойкие EIW15) | ГОСТ 31462-2021 |  |  | шт. | 6
119 | Перегородки светопрозрачные, одинарное остекление 5300х500мм (Огнестойкие EIW15) | ГОСТ 31462-2021 |  |  | шт. | 1
120 | Перегородки светопрозрачные, одинарное остекление 3800х500мм (Огнестойкие EIW15) | ГОСТ 31462-2021 |  |  | шт. | 2
121 | Перегородки светопрозрачные, одинарное остекление 3000х500мм (Огнестойкие EIW15) | ГОСТ 31462-2021 |  |  | шт. | 3
122 | Перегородки светопрозрачные, одинарное остекление 2820х500мм (Огнестойкие EIW15) | ГОСТ 31462-2021 |  |  | шт. | 1
123 | Перегородки светопрозрачные, одинарное остекление 2450х500мм (Огнестойкие EIW15) | ГОСТ 31462-2021 |  |  | шт. | 3
124 | Перегородки светопрозрачные, одинарное остекление 2770х500мм (Огнестойкие EIW15) | ГОСТ 31462-2021 |  |  | шт. | 2
125 | Перегородки светопрозрачные, одинарное остекление 2630х500мм (Огнестойкие EIW15) | ГОСТ 31462-2021 |  |  | шт. | 2
126 | Перегородки светопрозрачные, одинарное остекление 2600х500мм (Огнестойкие EIW15) | ГОСТ 31462-2021 |  |  | шт. | 3
127 | Перегородки светопрозрачные, одинарное остекление 2800х500мм (Огнестойкие EIW15) | ГОСТ 31462-2021 |  |  | шт. | 2
128 | Перегородки светопрозрачные, одинарное остекление 2550х500мм (Огнестойкие EIW15) | ГОСТ 31462-2021 |  |  | шт. | 1
129 | Перегородки светопрозрачные, одинарное остекление 2050х500мм (Огнестойкие EIW15) | ГОСТ 31462-2021 |  |  | шт. | 2
130 | Перегородки светопрозрачные, одинарное остекление 3350х500мм (Огнестойкие EIW15) | ГОСТ 31462-2021 |  |  | шт. | 2
131 | Перегородки светопрозрачные, одинарное остекление 2950х500мм (Огнестойкие EIW15) | ГОСТ 31462-2021 |  |  | шт. | 1
132 | Перегородки светопрозрачные, одинарное остекление 2500х500мм (Огнестойкие EIW15) | ГОСТ 31462-2021 |  |  | шт. | 3
133 | Перегородки светопрозрачные, одинарное остекление 2300х500мм (Огнестойкие EIW15) | ГОСТ 31462-2021 |  |  | шт. | 6
134 | Перегородки светопрозрачные, одинарное остекление 2200х500мм (Огнестойкие EIW15) | ГОСТ 31462-2021 |  |  | шт. | 1
135 | Перегородки светопрозрачные, одинарное остекление 2730х500мм (Огнестойкие EIW15) | ГОСТ 31462-2021 |  |  | шт. | 1
136 | Перегородки светопрозрачные, одинарное остекление 2670х500мм (Огнестойкие EIW15) | ГОСТ 31462-2021 |  |  | шт. | 1
137 | Перегородки светопрозрачные, одинарное остекление 4490х500мм (Огнестойкие EIW15) | ГОСТ 31462-2021 |  |  | шт. | 1
138 | Перегородки светопрозрачные, одинарное остекление 2500х500мм (Огнестойкие EIW15) | ГОСТ 31462-2021 |  |  | шт. | 1
139 | Перегородки светопрозрачные, одинарное остекление 2760х500мм (Огнестойкие EIW15) | ГОСТ 31462-2021 |  |  | шт. | 2
140 | Перегородки светопрозрачные, одинарное остекление 14800х2300мм | ГОСТ 31462-2021 |  |  | шт. | 1
Наружные витражи
141 | Витраж алюминиевый с заполнением из двухкамерных стеклопакетов и сэндвич панелей 2000х2800 | ГОСТТ 22233-2001 |  |  | шт. | 261
142 | Витраж алюминиевый с заполнением из двухкамерных стеклопакетов и сэндвич панелей 2000х2500 | ГОСТТ 22233-2001 |  |  | шт. | 22
143 | Витраж алюминиевый с заполнением из двухкамерных стеклопакетов и сэндвич панелей 2000х11400 | ГОСТТ 22233-2001 |  |  | шт. | 14
144 | Витраж алюминиевый с заполнением из двухкамерных стеклопакетов и сэндвич панелей 2820х10707 | ГОСТТ 22233-2001 |  |  | шт. | 1
145 | Витраж алюминиевый с заполнением из двухкамерных стеклопакетов и сэндвич панелей 2820х10713 | ГОСТТ 22233-2001 |  |  | шт. | 1
146 | Витраж алюминиевый с заполнением из двухкамерных стеклопакетов и сэндвич панелей 7200х10713 | ГОСТТ 22233-2001 |  |  | шт. | 1
147 | Витраж алюминиевый с заполнением из двухкамерных стеклопакетов и сэндвич панелей 4700х3200 | ГОСТТ 22233-2001 |  |  | шт. | 3
148 | Витраж алюминиевый с заполнением из двухкамерных стеклопакетов и сэндвич панелей 2000х3300 | ГОСТТ 22233-2001 |  |  | шт. | 6
149 | Витраж алюминиевый с заполнением из двухкамерных стеклопакетов и сэндвич панелей 2000х3450 | ГОСТТ 22233-2001 |  |  | шт. | 3
150 | Витраж алюминиевый с заполнением из двухкамерных стеклопакетов и сэндвич панелей 2000х4100 | ГОСТТ 22233-2001 |  |  | шт. | 1
151 | Витраж алюминиевый с заполнением из двухкамерных стеклопакетов и сэндвич панелей 4100х4100 | ГОСТТ 22233-2001 |  |  | шт. | 1
152 | Витраж алюминиевый с заполнением из двухкамерных стеклопакетов и сэндвич панелей 12437х3233 | ГОСТТ 22233-2001 |  |  | шт. | 1
153 | Витраж алюминиевый с заполнением из двухкамерных стеклопакетов и сэндвич панелей 3740х11400 | ГОСТТ 22233-2001 |  |  | шт. | 1
154 | Витраж алюминиевый с заполнением из двухкамерных стеклопакетов и сэндвич панелей 2000х3350 | ГОСТТ 22233-2001 |  |  | шт. | 4
155 | Витраж алюминиевый с заполнением из двухкамерных стеклопакетов и сэндвич панелей 2900х8100 | ГОСТТ 22233-2001 |  |  | шт. | 2
156 | Витраж алюминиевый с заполнением из двухкамерных стеклопакетов и сэндвич панелей 2000х8100 | ГОСТТ 22233-2001 |  |  | шт. | 1
157 | Витраж алюминиевый с заполнением из двухкамерных стеклопакетов и сэндвич панелей 2000х8550 | ГОСТТ 22233-2001 |  |  | шт. | 1
158 | Витраж алюминиевый с заполнением из двухкамерных стеклопакетов и сэндвич панелей 2100х10950 | ГОСТТ 22233-2001 |  |  | шт. | 4
159 | Витраж алюминиевый с заполнением из двухкамерных стеклопакетов и сэндвич панелей 1500х2500 | ГОСТТ 22233-2001 |  |  | шт. | 9
160 | Витраж алюминиевый с заполнением из двухкамерных стеклопакетов и сэндвич панелей 1350х2500 | ГОСТТ 22233-2001 |  |  | шт. | 3
161 | Витраж алюминиевый с заполнением из двухкамерных стеклопакетов и сэндвич панелей 1560х2500 | ГОСТТ 22233-2001 |  |  | шт. | 3
162 | Витраж алюминиевый с заполнением из двухкамерных стеклопакетов и сэндвич панелей 1350х2250 | ГОСТТ 22233-2001 |  |  | шт. | 1
163 | Витраж алюминиевый с заполнением из двухкамерных стеклопакетов и сэндвич панелей 1560х2250 | ГОСТТ 22233-2001 |  |  | шт. | 1
164 | Витраж алюминиевый с заполнением из двухкамерных стеклопакетов и сэндвич панелей 2000х3600 | ГОСТТ 22233-2001 |  |  | шт. | 1
165 | Витраж алюминиевый с заполнением из двухкамерных стеклопакетов и сэндвич панелей 1345х3150 | ГОСТТ 22233-2001 |  |  | шт. | 1
Заполнение дверных проемов
166 | Дверь деревянная однопольная внутренняя, правая, глухая, без порога, покрытие полотна - слоистый пластик, улучшенной прочности, с доводчиком | ДС 1Рл 21-8 Г ПрБ Мд2 ГОСТ 475-2016 |  |  | шт. | 14
167 | Дверь деревянная однопольная внутренняя, левая, глухая, без порога, покрытие полотна - слоистый пластик, улучшенной прочности, с доводчиком | ДС 1Рл 21-8л Г ПрБ Мд2 ГОСТ 475-2016 |  |  | шт. | 15
168 | Дверь деревянная однопольная внутренняя, правая, глухая, без порога, покрытие полотна - слоистый пластик, улучшенной прочности, с замком, скрытый монтаж | ДС 1Рл 21-9 Г ПрБ Мд2 ГОСТ 475-2016 |  |  | шт. | 16
169 | Дверь деревянная однопольная внутренняя, левая, глухая, без порога, покрытие полотна - слоистый пластик, улучшенной прочности, с замком, скрытый монтаж | ДС 1Рл 21-9л Г ПрБ Мд2 ГОСТ 475-2016 |  |  | шт. | 18
170 | Дверь противопожарная стальная глухая, однопольная, с замком ,с доводчиком, правая, степень огнестойкости EI30, без порога | ДПС 01 2100-1000 пр. EI30 СТ РК 3552-2020 |  |  | шт. | 81
171 | Дверь противопожарная стальная глухая, однопольная, с замком, с доводчиком, левая, степень огнестойкости EI30, без порога | ДПС 01 2100-1000 л. EI30 СТ РК 3552-2020 |  |  | шт. | 75
172 | Дверь противопожарная стальная остекленная, двупольная с доводчиком, левая, степень огнестойкости EIW30, без порога, отделкой CPL | ДПС0 02 2100-1300 л. EIW30 ГОСТ31173-2003 |  |  | шт. | 12
173 | Дверь противопожарная стальная остекленная, двупольная с доводчиком, правая, степень огнестойкости EIW30, без порога, отделкой CPL | ДПС0 02 2100-1300 пр. EIW30 ГОСТ31173-2003 |  |  | шт. | 5
174 | Дверь противопожарная стальная остекленная, правая, степень огнестойкости EIW30, покрытие полотна - слоистый пластик, без порога, улучшенной прочности с замком | ДПС0 02 2400-1800 пр. EIW30 ГОСТ31173-2003 |  |  | шт. | 1
175 | Дверь деревянная двупольная внутренняя, правая, остекленная, без порога, покрытие полотна - слоистый пластик, улучшенной прочности, с доводчиком | ДВО 2Рп 24-15 ПрБ Мд2 ГОСТ 475-2016 |  |  | шт. | 7
176 | Дверь противопожарная стальная глухая, двупольная с замком, с доводчиками, с последовательным закрытием створок, степень огнестойкости EI60, без порога | ДПС 02 1770-1300 пр. EI60 СТ РК 3552-2020 |  |  | шт. | 11
177 | Дверь противопожарная стальная глухая, однопольная, с замком, с доводчиком, степень огнестойкости EI30, без порога, наружное полотно двери с отделкой CPL | ДПС 01 1750-760 пр. EI30 СТ РК 3552-2020 |  |  | шт. | 5
178 | Дверь деревянная однопольная внутренняя, левая, глухая, без порога, покрытие полотна - слоистый пластик, улучшенной прочности, с доводчиком | ДС 1Рл 17-8л Г ПрБ Мд2 ГОСТ 475-2016 |  |  | шт. | 3
179 | Дверь деревянная однопольная внутренняя, правая, глухая, без порога, покрытие полотна - слоистый пластик, улучшенной прочности, с доводчиком | ДС 1Рп 17-8 Г ПрБ Мд2 ГОСТ 475-2016 |  |  | шт. | 4
180 | Дверь деревянная двупольная внутренняя, правая, покрытие полотна - слоистый пластик, без порога, улучшенной прочности | ДВ 2Рп 21-15 О ПрБ Мд2 ГОСТ 475-2016 |  |  | шт. | 11
Покрытие кровли
181 | Верхний слой кровельного ковра - Техноэласт ЭКП по ТУ 5774-003-00287852-99, t=4 мм |  |  |  | м2 | 6746.35
182 | Нижний слой кровельного ковра - Техноэласт ЭПП по ТУ 5774-003-00287852-99, t=4 мм |  |  |  | м2 | 6878.98
183 | Праймер битумный Технониколь №1 |  |  |  | м2 | 13360.07
184 | Выравнивающая Ц/П стяжка М100 арм.сеткой 4Вр-100 - 50мм |  |  |  | м2 | 6613.72
185 | Стяжка из цементно-песчаного раствора М150, 40мм |  |  |  | м2 | 192.46
186 | Стяжка из цементно-песчаного раствора М150 армированная сеткой 5Вр-1 100х100, 40мм |  |  |  | м2 | 75.65
187 | Уклонообразующая стяжка из цементно-песчаного раствора М150, 20-40мм |  |  |  | м2 | 56.98
188 | Уклонообразующий слой из керамзитого гравия - 50-350мм |  |  |  | м2 | 6613.72
189 | Уклонообразующий слой из керамзитого гравия фр.10-20 - 20-120мм |  |  |  | м2 | 75.65
190 | 2 листа ЛПП - 10мм по ГОСТ 18124-2012, t=2х10х20мм |  |  |  | м2 | 6613.72
191 | Несущий стальной профилированный настил марки Н114-750-1,0; шагом 2200мм, установленный на z-образные профиля размерами 180х50х50х4мм, L=60мм, шагом 900мм |  |  |  | м2 | 6613.72
192 | Плиты минераловатные (ПЖ-100), р=100кг/м3 (ГОСТ 9573-2013) - 90 |  |  |  | м2 | 13227.44
193 | Утеплитель (плиты ГОСТ 9573-2012), р=200кг/м3, t=900мм |  |  |  | м2 | 151.3
194 | Пароизоляция - Техноэласт ЭПП по ТУ 5774-003-00287852-99, t=4 мм |  |  |  | м2 | 6689.37
195 | Плита бетонная армированная толщиной 30мм |  |  |  | м2 | 192.46
196 | Плита бетонная армированная толщиной 30мм, на регулируемых опорах |  |  |  | м2 | 122.86
197 | Геотекстиль Доронит (либо аналог), 1 слой |  |  |  | м2 | 192.46
198 | Засыпка гравием ф10-20, 50мм |  |  |  | м2 | 75.65
199 | Геотекстиль плотностью 300г/м2 |  |  |  | м2 | 75.65
200 | Полиэтиленовая пленка плотностью 200мк |  |  |  | м2 | 75.65
Парапет
201 | Утеплитель минераловатный (плиты ГОСТ 30547-97) р=100 кг/м2, t=120мм |  |  |  | м2 | 2033.2
202 | Праймер битумный Технониколь №1 (либо аналог) |  |  |  | м2 | 1255.8
203 | Наплавляемая гидроизоляция Техноэласт ЭКП |  |  |  | м2 | 1255.8
204 | Наплавляемая гидроизоляция Техноэласт ЭПП |  |  |  | м2 | 1255.8
205 | Накрывочный элемент из нержавейки t=4мм |  |  |  | м2 | 715.02
Стены и перегородки
206 | Газоблок I/600х200х300/D500/В2.5/F25, толщиной 200мм |  |  |  | м2 | 1392.6
207 | Газоблок I/600х300х300/D500/В2.5/F25, толщиной 300мм |  |  |  | м2 | 1004.28
208 | Кирпич КР-р-по 250х120/88/1.4 НФ/100/2.0/35, толщиной 120мм |  |  |  | м2 | 367.3
209 | Кирпич КР-р-по 250х120/88/1.4 НФ/100/2.0/50, толщиной 250мм |  |  |  | м2 | 180.05
Перемычки
210 | Перемычка 2ПБ 13-1-п | Серия 1.038.1-1, вып.1 |  |  | шт. | 64
211 | Перемычка 2ПБ 16-2-п | Серия 1.038.1-1, вып.1 |  |  | шт. | 36
212 | Перемычка 2ПБ 17-2-п | Серия 1.038.1-1, вып.1 |  |  | шт. | 2
213 | Полоса 50х6мм L=0.15м | ГОСТ 103-2006 |  |  | кг | 696.52
214 | Полоса 50х6мм L=0.2м | ГОСТ 103-2006 |  |  | кг | 36.66
215 | Уголок 75х7мм L=1.4м | ГОСТ 8509-93 |  |  | кг | 3365.48
216 | Уголок 75х7мм L=1.7м | ГОСТ 8509-93 |  |  | кг | 433.02
217 | Уголок 75х7мм L=1.9м | ГОСТ 8509-93 |  |  | кг | 544.46
218 | Уголок 75х7мм L=2.2м | ГОСТ 8509-93 |  |  | кг | 70.05
219 | Уголок 100х7мм L=0.2м | ГОСТ 8509-93 |  |  | кг | 123
220 | Уголок 100х7мм L=0.25м | ГОСТ 8509-93 |  |  | кг | 5.39
221 | Уголок 100х7мм L=1.1м | ГОСТ 8509-93 |  |  | кг | 94.96
222 | Уголок 100х7мм L=1.7м | ГОСТ 8509-93 |  |  | кг | 183.43
223 | Уголок 100х7мм L=2.4м | ГОСТ 8509-93 |  |  | кг | 14191.01
224 | Уголок 100х7мм L=2.5м | ГОСТ 8509-93 |  |  | кг | 701.35
Фасад
225 | Утеплитель БАЗАЛИТ ВЕНТ В плотностью 70кг/м3, толщиной 60мм |  |  |  | м2 | 401.08
226 | Утеплитель БАЗАЛИТ ВЕНТ Н плотностью 45кг/м3, толщиной 60мм |  |  |  | м2 | 393.07
227 | Экструдированный пенополистерол ПЕНОПЛЭКС, 45кг/м2, толщиной 100мм |  |  |  | м2 | 185.44
228 | Фасадные HPL-панели, толщиной 8мм |  |  |  | м2 | 466.38
229 | Навесной фасад из клинкерного кирпича |  |  |  | м2 | 8505.54
Ведомость объёмов работ и расходов составлена на основании рабочей проектной документации, которая не прошла государственную экспертизу и, соответственно, не является окончательной. После прохождения экспертизы возможны изменения и корректировка представленных данных. В настоящей таблице отсутствует информация по внутриплощадочным инженерным сетям.